## hidrosanitaria
OFICINA DE INGENIEROS SUPERVISORES DE OBRAS DEL ESTADO ADSCRITA AL PODER EJECUTIVO
PRESUPUESTO PARA EL SUMINISTROS E INSTALACIONES HIDROSANITARIAS DEL HOSPITAL REGIONAL SAN VICENTE DE PAUL, SAN FRANCISCO DE MACORIS, PROVINCIA DUARTE.
Nombre del Contratista: |  |  |  | Fecha: 20 de Febrero 2018
Ubicación: San Francisco de Macoris |  |  |  | Localización: Prov. Duarte, RD.
No | PARTIDAS | CANT. | UD | P.U. | VALOR | SUBTOTAL
HIDROSANITARIA
DRENAJE PLUVIAL
DRENAJE DE LAS AGUAS PLUVIALES BLOQUE A
0
3ER. NIVEL
1 | Preliminares
1.01 | Replanteo | 1 | PA |  | 0
0
2 | Sum. Y Coloc. Rejilla de techo tipo cupula , incluye piezas de PVC, cemento solvente, ranurado, materiales y mano de obra:
2.01 | Rejilla de techo 3" | 8 | UD |  | 0
0
3 | Sum. Y Coloc. Bajante pluvial en pvc, incluye piezas de PVC, cemento solvente, ranurado, materiales y mano de obra:
3.01 | Bajante pluvial 3" pvc,sdr-41 | 8 | UD |  | 0
0
2DO. NIVEL
1 | Sum. Y Coloc. Bajante pluvial en pvc, incluye piezas de PVC, cemento solvente, ranurado, materiales y mano de obra:
1.01 | Bajante pluvial 3" pvc,sdr-41 | 8 | UD |  | 0
0
1ER. NIVEL
1 | Sum. Y Coloc. Bajante pluvial en pvc, incluye piezas de PVC, cemento solvente, ranurado, materiales y mano de obra:
1.01 | Bajante pluvial 3" pvc,sdr-41 | 8 | UD |  | 0
0
DRENAJE DE LAS AGUAS PLUVIALES BLOQUE B
3ER. NIVEL
1 | Preliminares
1.01 | Replanteo | 1 | PA |  | 0
0
2 | Sum. Y Coloc. Rejilla de techo tipo cupula , incluye piezas de PVC, cemento solvente, ranurado, materiales y mano de obra:
2.01 | Rejilla de techo 3" | 10 | UD |  | 0
0
3 | Sum. Y Coloc. Bajante pluvial en pvc, incluye piezas de PVC, cemento solvente, ranurado, materiales y mano de obra:
3.01 | Bajante pluvial 3" pvc,sdr-41 | 10 | UD |  | 0
0
2DO. NIVEL
1 | Sum. Y Coloc. Bajante pluvial en pvc, incluye piezas de PVC, cemento solvente, ranurado, materiales y mano de obra:
1.01 | Bajante pluvial 3" pvc,sdr-41 | 10 | UD |  | 0
0
1ER. NIVEL
1 | Sum. Y Coloc. Bajante pluvial en pvc, incluye piezas de PVC, cemento solvente, ranurado, materiales y mano de obra:
1.01 | Bajante pluvial 3" pvc,sdr-41 | 10 | UD |  | 0
0
DRENAJE DE LAS AGUAS PLUVIALES BLOQUE C
3ER. NIVEL
1 | Preliminares
1.01 | Replanteo | 1 | PA |  | 0
0
2 | Sum. Y Coloc. Rejilla de techo tipo cupula , incluye piezas de PVC, cemento solvente, ranurado, materiales y mano de obra:
2.01 | Rejilla de techo 3" | 10 | UD |  | 0
0
3 | Sum. Y Coloc. Bajante pluvial en pvc, incluye piezas de PVC, cemento solvente, ranurado, materiales y mano de obra:
3.01 | Bajante pluvial 3" pvc,sdr-41 | 10 | UD |  | 0
0
2DO. NIVEL
1 | Sum. Y Coloc. Bajante pluvial en pvc, incluye piezas de PVC, cemento solvente, ranurado, materiales y mano de obra:
1.01 | Bajante pluvial 3" pvc,sdr-41 | 10 | UD |  | 0
0
1ER. NIVEL
1 | Sum. Y Coloc. Bajante pluvial en pvc, incluye piezas de PVC, cemento solvente, ranurado, materiales y mano de obra:
1.01 | Bajante pluvial 3" pvc,sdr-41 | 10 | UD |  | 0
0
DRENAJE DE LAS AGUAS PLUVIALES BLOQUE D
3ER. NIVEL
1 | Preliminares
1.01 | Replanteo | 1 | PA |  | 0
0
2 | Sum. Y Coloc. Rejilla de techo tipo cupula , incluye piezas de PVC, cemento solvente, ranurado, materiales y mano de obra:
2.01 | Rejilla de techo 3" | 10 | UD |  | 0
0
3 | Sum. Y Coloc. Bajante pluvial en pvc, incluye piezas de PVC, cemento solvente, ranurado, materiales y mano de obra:
3.01 | Bajante pluvial 3" pvc,sdr-41 | 10 | UD |  | 0
0
2DO. NIVEL
1 | Sum. Y Coloc. Bajante pluvial en pvc, incluye piezas de PVC, cemento solvente, ranurado, materiales y mano de obra:
1.01 | Bajante pluvial 3" pvc,sdr-41 | 10 | UD |  | 0
0
1ER. NIVEL
1 | Sum. Y Coloc. Bajante pluvial en pvc, incluye piezas de PVC, cemento solvente, ranurado, materiales y mano de obra:
1.01 | Bajante pluvial 3" pvc,sdr-41 | 10 | UD |  | 0
0
DRENAJE DE LAS AGUAS PLUVIALES BLOQUE E
3ER. NIVEL
1 | Preliminares
1.01 | Replanteo | 1 | PA |  | 0
0
2 | Sum. Y Coloc. Rejilla de techo tipo cupula , incluye piezas de PVC, cemento solvente, ranurado, materiales y mano de obra:
2.01 | Rejilla de techo 3" | 10 | UD |  | 0
0
3 | Sum. Y Coloc. Bajante pluvial en pvc, incluye piezas de PVC, cemento solvente, ranurado, materiales y mano de obra:
3.01 | Bajante pluvial 3" pvc,sdr-41 | 10 | UD |  | 0
0
2DO. NIVEL
1 | Sum. Y Coloc. Bajante pluvial en pvc, incluye piezas de PVC, cemento solvente, ranurado, materiales y mano de obra:
1.01 | Bajante pluvial 3" pvc,sdr-41 | 10 | UD |  | 0
0
1ER. NIVEL
1 | Sum. Y Coloc. Bajante pluvial en pvc, incluye piezas de PVC, cemento solvente, ranurado, materiales y mano de obra:
1.01 | Bajante pluvial 3" pvc,sdr-41 | 10 | UD |  | 0
0
DRENAJE DE LAS AGUAS PLUVIALES BLOQUE F
3ER. NIVEL
1 | Preliminares
1.01 | Replanteo | 1 | PA |  | 0
0
2 | Sum. Y Coloc. Rejilla de techo tipo cupula , incluye piezas de PVC, cemento solvente, ranurado, materiales y mano de obra:
2.01 | Rejilla de techo 3" | 17 | UD |  | 0
0
3 | Sum. Y Coloc. Bajante pluvial en pvc, incluye piezas de PVC, cemento solvente, ranurado, materiales y mano de obra:
3.01 | Bajante pluvial 3" pvc,sdr-41 | 17 | UD |  | 0
0
2DO. NIVEL
1 | Sum. Y Coloc. Bajante pluvial en pvc, incluye piezas de PVC, cemento solvente, ranurado, materiales y mano de obra:
1.01 | Bajante pluvial 3" pvc,sdr-41 | 17 | UD |  | 0
0
1ER. NIVEL
1 | Sum. Y Coloc. Bajante pluvial en pvc, incluye piezas de PVC, cemento solvente, ranurado, materiales y mano de obra:
1.01 | Bajante pluvial 3" pvc,sdr-41 | 17 | UD |  | 0
0
LABORATORIOS
1ER. NIVEL
1 | Preliminares
1.01 | Replanteo | 1 | PA |  | 0
0
2 | Sum. Y Coloc. Rejilla de techo tipo cupula , incluye piezas de PVC, cemento solvente, ranurado, materiales y mano de obra:
2.01 | Rejilla de techo 3" | 2 | UD |  | 0
0
3 | Sum. Y Coloc. Bajante pluvial en pvc, incluye piezas de PVC, cemento solvente, ranurado, materiales y mano de obra:
3.01 | Bajante pluvial 3" pvc,sdr-41 | 2 | UD |  | 0
0
HEMODIALISIS
1ER. NIVEL
1 | Preliminares
1.01 | Replanteo | 1 | PA |  | 0
0
2 | Sum. Y Coloc. Rejilla de techo tipo cupula , incluye piezas de PVC, cemento solvente, ranurado, materiales y mano de obra:
2.01 | Rejilla de techo 3" | 3 | UD |  | 0
0
3 | Sum. Y Coloc. Bajante pluvial en pvc, incluye piezas de PVC, cemento solvente, ranurado, materiales y mano de obra:
3.01 | Bajante pluvial 3" pvc,sdr-41 | 3 | UD |  | 0
0
ITS Y CANCEL
1ER. NIVEL
1 | Preliminares
1.01 | Replanteo | 1 | PA |  | 0
0
2 | Sum. Y Coloc. Rejilla de techo tipo cupula , incluye piezas de PVC, cemento solvente, ranurado, materiales y mano de obra:
2.01 | Rejilla de techo 3" | 2 | UD |  | 0
0
3 | Sum. Y Coloc. Bajante pluvial en pvc, incluye piezas de PVC, cemento solvente, ranurado, materiales y mano de obra:
3.01 | Bajante pluvial 3" pvc,sdr-41 | 2 | UD |  | 0
0
FISIATRIA
1ER. NIVEL
1 | Preliminares
1.01 | Replanteo | 1 | PA |  | 0 | 0
0
2 | Sum. Y Coloc. Rejilla de techo tipo cupula , incluye piezas de PVC, cemento solvente, ranurado, materiales y mano de obra:
2.01 | Rejilla de techo 3" | 2 | UD |  | 0
0
3 | Sum. Y Coloc. Bajante pluvial en pvc, incluye piezas de PVC, cemento solvente, ranurado, materiales y mano de obra:
3.01 | Bajante pluvial 3" pvc,sdr-41 | 2 | UD |  | 0
0
MORGUE
1ER. NIVEL
1 | Preliminares
1.01 | Replanteo | 1 | PA |  | 0
0
2 | Sum. Y Coloc. Rejilla de techo tipo cupula , incluye piezas de PVC, cemento solvente, ranurado, materiales y mano de obra:
2.01 | Rejilla de techo 3" | 2 | UD |  | 0
0
3 | Sum. Y Coloc. Bajante pluvial en pvc, incluye piezas de PVC, cemento solvente, ranurado, materiales y mano de obra:
3.01 | Bajante pluvial 3" pvc,sdr-41 | 2 | UD |  | 0
0
CUARTO DE MAQUINAS
1ER. NIVEL
1 | Preliminares
1.01 | Replanteo | 1 | PA |  | 0
0
2 | Sum. Y Coloc. Rejilla de techo tipo cupula , incluye piezas de PVC, cemento solvente, ranurado, materiales y mano de obra:
2.01 | Rejilla de techo 3" | 2 | UD |  | 0
0
3 | Sum. Y Coloc. Bajante pluvial en pvc, incluye piezas de PVC, cemento solvente, ranurado, materiales y mano de obra:
3.01 | Bajante pluvial 3" pvc,sdr-41 | 2 | UD |  | 0
0
ARCHIVO GENERAL
1ER. NIVEL
1 | Preliminares
1.01 | Replanteo | 1 | PA |  | 0
0
2 | Sum. Y Coloc. Rejilla de techo tipo cupula , incluye piezas de PVC, cemento solvente, ranurado, materiales y mano de obra:
2.01 | Rejilla de techo 3" | 3 | UD |  | 0
0
3 | Sum. Y Coloc. Bajante pluvial en pvc, incluye piezas de PVC, cemento solvente, ranurado, materiales y mano de obra:
3.01 | Bajante pluvial 3" pvc,sdr-41 | 3 | UD |  | 0
0
ALMACEN
1ER. NIVEL
1 | Preliminares
1.01 | Replanteo | 1 | PA |  | 0
0
2 | Sum. Y Coloc. Rejilla de techo tipo cupula , incluye piezas de PVC, cemento solvente, ranurado, materiales y mano de obra:
2.01 | Rejilla de techo 3" | 4 | UD |  | 0
0
3 | Sum. Y Coloc. Bajante pluvial en pvc, incluye piezas de PVC, cemento solvente, ranurado, materiales y mano de obra:
3.01 | Bajante pluvial 3" pvc,sdr-41 | 4 | UD |  | 0
0
LAVANDERIA
1ER. NIVEL
1 | Preliminares
1.01 | Replanteo | 1 | PA |  | 0
0
2 | Sum. Y Coloc. Rejilla de techo tipo cupula , incluye piezas de PVC, cemento solvente, ranurado, materiales y mano de obra:
2.01 | Rejilla de techo 3" | 4 | UD |  | 0
0
3 | Sum. Y Coloc. Bajante pluvial en pvc, incluye piezas de PVC, cemento solvente, ranurado, materiales y mano de obra:
3.01 | Bajante pluvial 3" pvc,sdr-41 | 4 | UD |  | 0
0
ESTERILIZACIÓN Y FARMACIA
1ER. NIVEL
1 | Preliminares
1.01 | Replanteo | 1 | PA |  | 0
0
2 | Sum. Y Coloc. Rejilla de techo tipo cupula , incluye piezas de PVC, cemento solvente, ranurado, materiales y mano de obra:
2.01 | Rejilla de techo 3" | 4 | UD |  | 0
0
3 | Sum. Y Coloc. Bajante pluvial en pvc, incluye piezas de PVC, cemento solvente, ranurado, materiales y mano de obra:
3.01 | Bajante pluvial 3" pvc,sdr-41 | 4 | UD |  | 0
0
COMEDOR
1ER. NIVEL
1 | Preliminares
1.01 | Replanteo | 1 | PA |  | 0
0
2 | Sum. Y Coloc. Rejilla de techo tipo cupula , incluye piezas de PVC, cemento solvente, ranurado, materiales y mano de obra:
2.01 | Rejilla de techo 3" | 5 | UD |  | 0
0
3 | Sum. Y Coloc. Bajante pluvial en pvc, incluye piezas de PVC, cemento solvente, ranurado, materiales y mano de obra:
3.01 | Bajante pluvial 3" pvc,sdr-41 | 5 | UD |  | 0
0
IMAGEN
1ER. NIVEL
1 | Preliminares
1.01 | Replanteo | 1 | PA |  | 0
0
2 | Sum. Y Coloc. Rejilla de techo tipo cupula , incluye piezas de PVC, cemento solvente, ranurado, materiales y mano de obra:
2.01 | Rejilla de techo 3" | 7 | UD |  | 0
0
3 | Sum. Y Coloc. Bajante pluvial en pvc, incluye piezas de PVC, cemento solvente, ranurado, materiales y mano de obra:
3.01 | Bajante pluvial 3" pvc,sdr-41 | 7 | UD |  | 0
0
CONSULTA EXTERNA ADULTOS
1ER. NIVEL
1 | Preliminares
1.01 | Replanteo | 1 | PA |  | 0
0
2 | Sum. Y Coloc. Rejilla de techo tipo cupula , incluye piezas de PVC, cemento solvente, ranurado, materiales y mano de obra:
2.01 | Rejilla de techo 3" | 19 | UD |  | 0
0
3 | Sum. Y Coloc. Bajante pluvial en pvc, incluye piezas de PVC, cemento solvente, ranurado, materiales y mano de obra:
3.01 | Bajante pluvial 3" pvc,sdr-41 | 19 | UD |  | 0
0
PASARELAS
1ER. NIVEL
1 | Preliminares
1.01 | Replanteo | 1 | PA |  | 0
0
2 | Sum. Y Coloc. Rejilla de techo tipo cupula , incluye piezas de PVC, cemento solvente, ranurado, materiales y mano de obra:
2.01 | Rejilla de techo 3" | 19 | UD |  | 0
0
3 | Sum. Y Coloc. Bajante pluvial en pvc, incluye piezas de PVC, cemento solvente, ranurado, materiales y mano de obra:
3.01 | Bajante pluvial 3" pvc,sdr-41 | 19 | UD |  | 0
0
TUBERIAS DE ARRASTRE PLUVIAL
1 | Sum. Y coloc. Tuberías soterrada , incluye: excavación, asiento arena, relleno, bote, suministro de tubería de PVC , materiales menores, cemento solvente y mano de obra:
1.01 | Tubería 3" x 19' PVC,SDR-41 | 413.31 | ML |  | 0
1.02 | Tubería 4" x 19' PVC,SDR-41 | 1139.8 | ML |  | 0
1.03 | Tubería 6" x 19' PVC,SDR-41 | 280.14 | ML |  | 0
1.04 | Tubería 8" x 19' PVC,SDR-41 | 189.62 | ML |  | 0
1.05 | Tubería 12" x 19' PVC,SDR-41 | 76.71 | ML |  | 0
1.06 | Tubería 18" x 19' PVC,SDR-41 | 147.37 | ML |  | 0
1.07 | Tubería 24" x 19' PVC,SDR-41 | 446.53 | ML |  | 0
0
2 | Suministro y colocación de piezas especiales de PVC, incluye: suministro piezas de PVC, cemento solvente,materiales menores y mano de obra:
2.01 | Codo 3"x 45˚ PVC drenaje | 7 | UD |  | 0
2.02 | Codo 4"x 45˚ PVC drenaje | 33 | UD |  | 0
2.03 | Codo 6"x 45˚ PVC drenaje | 4 | UD |  | 0
2.04 | Yee 3" x 3" PVC drenaje | 4 | UD |  | 0
2.05 | Yee 4" x 3" PVC drenaje | 142 | UD |  | 0
2.06 | Yee 4" x 4" PVC drenaje | 5 | UD |  | 0
2.07 | Yee 6" x 6" PVC drenaje | 5 | UD |  | 0
2.08 | Reducción de 4" x 3" PVC drenaje | 8 | UD |  | 0
2.09 | Reducción de 6" x 3" PVC drenaje | 3 | UD |  | 0
2.1 | Reducción de 6" x 4" PVC drenaje | 2 | UD |  | 0
2.11 | Reducción de 8" x 3" PVC drenaje | 2 | UD |  | 0
2.12 | Reducción de 8" x 6" PVC drenaje | 3 | UD |  | 0
0
3 | Construcción obras especiales, incluye mano de obra:
3.01 | Drenaje frances Ø 8" | 74.9 | ML
3.02 | Registro pluvial con tapa 24" HF | 7 | UD |  | 0
3.03 | Caja de drenaje pluvial (ver planos ) | 43 | UD |  | 0
3.04 | Imbornal doble cámara 2.95 m x 1.72 m * 1.58 m (ver planos ) | 24 | UD |  | 0
3.05 | Filtrante de 14" encamisado a 12" en acero, H min 80 pies, incluye registro de 1.4 x 1.40 x 1.10 m con tapa HF 24" (ver planos) | 24 | UD |  | 0
3.06 | Desarenador | 7 | UD |  | 0
0
| SUB-TOTAL |  |  |  |  | 0
DRENAJE AGUAS RESIDUALES EXTERIOR
1 | Sum. Y coloc. Tuberías soterrada , incluye: excavación, asiento arena, relleno, bote, suministro de tubería de PVC , materiales menores, cemento solvente y mano de obra:
1.01 | Tubería 3" x 19' PVC,SDR-41 | 13.27 | ML |  | 0
1.02 | Tubería 4" x 19' PVC,SDR-41 | 135.54 | ML |  | 0
1.03 | Tubería 6" x 19' PVC,SDR-41 | 139.26 | ML |  | 0
1.04 | Tubería 8" x 19' PVC,SDR-41 | 590.82 | ML |  | 0
1.05 | Tubería 12" x 19' PVC,SDR-41 | 104.64 | ML |  | 0
0
2 | Construcción obras especiales, incluye mano de obra:
2.01 | Registro inspección exterior (ver planos) | 69 | UD |  | 0
2.02 | Trampa de grasa (ver planos) | 5 | UD |  | 0
0
| SUB-TOTAL |  |  |  |  | 0
ABASTECIMIENTO DE AGUA FRIA CRUDA EXTERIOR
1 | Preliminares
1.01 | Replanteo general | 1 | PA |  | 0
0
2 | Tuberías y piesas, incluye: suministro de tubería de polipropileno (PPR) termofusión, soldadura, materiales y mano de obra:
2.01 | Tuberías soterradas Ø 4 PPR | 730.37 | ML |  | 0
2.02 | Tuberías soterradas Ø 2 PPR | 58 | ML |  | 0
2.03 | Tuberías soterradas Ø 1" PPR | 12 | ML |  | 0
2.04 | Columna de agua fria Ø 2" PPR | 5 | UD |  | 0
2.05 | Tee Ø 4 x2" PPR | 22 | UD |  | 0
2.06 | Reducción Ø 4 x 2" PPR | 3 | UD |  | 0
2.07 | Reducción Ø 1 x 3/4" PPR | 6 | UD |  | 0
2.08 | Codo Ø 4" PPR | 10 | UD |  | 0
2.09 | Llave paso Ø 2" PPR | 22 | UD |  | 0
2.1 | Llave paso Ø 1" PPR | 8 | UD |  | 0
2.11 | Llave paso Ø 3/4 "PPR | 6 | UD |  | 0
2.12 | Llave jardin Ø 3/4 | 6 | UD |  | 0
0
| ABASTECIMIENTO DE AGUA CALIENTE EXTERIOR |  |  |  | 0
1 | Preliminares |  |  |  | 0
1.01 | Replanteo general | 1 | PA |  | 0
0
2 | Tuberías y piesas, incluye: suministro de tubería de polipropileno (PPR) termofusión, soldadura, materiales y mano de obra: |  |  |  | 0
2.01 | Tuberías soterradas Ø 2 PPR | 641.78 | ML |  | 0
2.02 | Tuberías soterradas Ø 1 1/2" PPR | 69.7 | ML |  | 0
2.03 | Columna de agua fria Ø 1 1/2" PPR | 5 | UD |  | 0
2.04 | Tee Ø 2 x 1 1/2" PPR | 21 | UD |  | 0
2.05 | Codo Ø 2" PPR | 10 | UD |  | 0
2.06 | Codo Ø 1 1/2" PPR | 2 | UD |  | 0
2.07 | Llave paso Ø 1 1/2" PPR | 21 | UD |  | 0
0
| ABASTECIMIENTO DE RECIRCULACION AGUA CALIENTE EXTERIOR |  |  |  | 0
1 | Preliminares |  |  |  | 0
1.01 | Replanteo general | 1 | PA |  | 0
0
2 | Tuberías y piesas, incluye: suministro de tubería de polipropileno (PPR) termofusión, soldadura, materiales y mano de obra: |  |  |  | 0
2.01 | Tuberías soterradas Ø 1 1/2" PPR | 641.78 | ML |  | 0
2.02 | Tuberías soterradas Ø 3/4" PPR | 75 | ML |  | 0
2.03 | Columna de agua fria Ø 3/4" PPR | 5 | UD |  | 0
2.04 | Tee Ø 1 1/2 x 3/4" PPR | 21 | UD |  | 0
2.05 | Codo Ø 2" PPR | 10 | UD |  | 0
2.06 | Codo Ø 3/4" PPR | 10 | UD |  | 0
2.07 | Llave paso Ø "3/4" PPR | 21 | UD |  | 0
0
CISTERNA DE 120,000.00 GLS
1 | EQUIPOS |  |  |  | 0
1.01 | Electrobomba Centrifuga Autocebante, Succión Ø 2 1/2", Descarga Ø 2", capacidad 80 gpm, T.D.H. 140', 60 PSI, 3500rpm, Motor 5 HP, Trifasico, Tanque precargado en fibra de vidrio 120 gl operación máxima 125 psi, Manometro inmerso en Gliserina 0 - 100 psi, Control de nivel tipo flota, Interruptores de presion 100 psi, Contadores magneticos 17 amps, Bobina 460v , Breakers 15 amp, 3 polos, con cubierta Dom 100 | 2 | UD |  | 0
1.02 | Electrobomba Centrifuga Monobloque, Succión Ø 2", descarga Ø 1 1/2", impulsor Ø 6.719", 161 gpm, T.D.H. 163', 70 PSI, 3500 rpm, 10 HP, 208-230/460V, Trifasico, Microprocesadores de marca variable 10 hp - 14.5 amps, incluye transductor de presión 300 psi, Conector Sistema Duplex IPC, Tanques precargados metálicos 35 lt, Control de nivel de flota, Manometro inmerso en gliserina 0-160 psi, Cheques silenciosos Ø 2"platinados, Breakers 40 amps. | 2 | UD |  | 0
1.03 | Electrobomba centrifuga de 5 Etapas, succion y descarga Ø 1", construcción acero inoxidable, provista de sello magnetico, 12 gpm, 160" T.D.H., 69 psi, 3500 rpm, motror 1 HPj, 208-230/460v, trifasico, 60 hz, Arrancadores magneticos 17 amps, bobina 460 v, con relevador de sobrecarga ajustable de 1 - 1.6 amps, Breakers 15 amps (Bombeo agua osmosis) | 2 | UD |  | 0
1.04 | Filtro de Sedimentación o de arena con retrolavado y drenaje automático para eliminar turbidez, marca Pentair Water, en fibra de vidrio con 30" de diametro y 72" de alto, 50 GPM, 65 PSI, valvula fleck 2900 de entrada y salida 2.0 plg, 40 -60 gls/min, volumen de medio filtrante 15 p3, presión máxima de operación 125 PSI, electricidad 120V, 60 Hz, 1 fase | 1 | UD |  | 0
1.05 | Filtro de carbón Activado, con retrolavado y drenaje automático, marca Pentair Water, en fibra de vidrio con 30" de diametro y 72" de alto, 50 GPM, TDH 65 PSI, valvula fleck 2900 de entrada y salida de 2.0 plg, de 40-60 galones/min, volumen de medio filtrante de 15 p3, presión máxima de operación 125 PSI, electricidad 120 V, 60 Hz, 1 fase | 1 | UD |  | 0
1.06 | Sistema de Ablandadamiento de agua , con resina ionizante cationica de 450,000 granos de intercambio de dureza por cada regeneración, con todos sus controles automáticos, en fibra de vidrio con 30" de diametro y 72" de alto, 50 GPM, TDH 65 PSI, valvula fleck 2900 de entrada y salida de 2.0 plg,, Capacidad 40-60 gls/min, volumen de resina de 15 p3, densidad de la resina 51 lbs/p3, capacidad del tanque de sal 800 lbs, Dimensiones del tanque de sal 24" x 60", electricidad 120 V, 60 Hz, 1 fase. | 1 | UD |  | 0
1.07 | Sistema de cloración automática consituido por: a) Bomba Dosificadora de cloro liquido con bomba dosificadora marca Seko, Capacidad de inyección 0-24 gls/dia, electricidad, 110 V, 0.25 GPH, 80 PSI. b) Tanque de solución de cloro de 40 gls de polietileno. | 1 | UD |  | 0
1.08 | Tuberias, piezas y valvulas para su instalación material de pvc sch 80 | 1 | PA |  | 0
1.09 | Descarga hasta cisterna material de pvc sch 80 incluye flota de automatización equipo | 1 | PA |  | 0
1.1 | Mano de obra y puesta en marcha y adiestramiento del personal | 1 | PA |  | 0
1.11 | Calentador Incluye Bomba con sello para altas temperaturas | 1 | UD |  | 0
1.12 | Tanques de Almacenamiento de Agua Caliente Cap. 255 Gls, | 1 | UD |  | 0
1.13 | Tanques de Expansión | 1 | UD |  | 0
1.14 | Materiales Menores | 1 | UD |  | 0
1.15 | Mano de Obra | 1 | UD |  | 0
0
0
| SUB-TOTAL CISTERNA |  |  |  |  | 0
0
GARITA, VERJA PERIMETRAL Y JARDINERIA
GARITA
1 | INSTALACIONES SANITARIAS
1.01 | Inodoro con fluxometro | 1 | UD |  | 0
1.02 | Lavamanos completo | 1 | UD |  | 0
1.03 | Desague de piso de 2" | 1 | UD |  | 0
1.04 | Juegos de acessorios | 1 | UD |  | 0
1.05 | Registro sanitario (0.80 x 0.80) | 1 | UD |  | 0
0
| SUB-TOTAL GARITA |  |  |  |  | 0
| SUB-TOTAL GARITA (3 UD) |  |  |  |  | 0
| FISIATRIA |  |  |  | 0
0
| 1ER. NIVEL |  |  |  | 0
0
1 | PRELIMINAR |  |  |  | 0
1.01 | Replanteo | 1 | PA |  | 0 | 0
[5 empty] | 0 | 0
2 | TUBERIAS Y PIEZAS ESPECIALES |  |  |  | 0
| Aparatos Sanitarios |  |  |  | 0
2.01 | Lavamanos De Loza Vitrificada Con Grifería Control De Mano Agua Fría | 5 | UD |  | 0
2.02 | Inodoro De Loza Con Válvula Fluxométrica | 5 | UD |  | 0
2.03 | Ganchos para Muletas | 5 | UD |  | 0
2.04 | Espejo Adosado Con Marco Metálico | 3 | UD |  | 0
2.05 | Toallero De Gancho Cromado | 15 | UD |  | 0
2.06 | Jabonera Cromada Para Jabón Liquido | 7 | UD |  | 0
2.07 | Jabonera De Loza Para Ducha | 3 | UD |  | 0
2.08 | Porta Rollo De Papel Sanitario Cromado | 5 | UD |  | 0
2.09 | Tubo Para Cortina De Ducha | 3 | UD |  | 0
2.1 | Dispensador De Toallas De Papel | 5 | UD |  | 0
2.11 | Papelera De Plástico Con Tapa Y Ventana Abatible | 5 | UD |  | 0
2.12 | Apoya Brazo en Acero | 10 | UD |  | 0
2.13 | Meseta para Fregadero 1.20 x 0.54 Mts en Area de Consulta | 5.81 | P2 |  | 0
2.14 | Fregadero de Acero Inoxidable de Una Boca | 1 | UD |  | 0
| Tuberias |  |  |  | 0
2.15 | Agua Caliente de 1-1/2" | 34.33 | ML |  | 0
2.16 | Agua Caliente de 3/4" | 14.01 | ML |  | 0
2.17 | Agua Caliente de 1/2" | 26.39 | ML |  | 0
2.18 | Agua Fria de 2" | 26.39 | ML |  | 0
2.19 | Agua Fria de 1/2" | 18.45 | ML |  | 0
2.2 | Agua Fria de 1" | 29.54 | ML |  | 0
2.21 | Recirculación Agua Caliente 3/4" | 52.44 | ML |  | 0
| Tuberia de Aguas Negras |  |  |  | 0
2.22 | Agua Negra de 4" | 30.91 | ML |  | 0
2.23 | Agua Negra de 2" | 4 | ML |  | 0
| Piezas |  |  |  | 0
2.24 | Salida Inodoro de 4" | 5 | UD |  | 0
2.25 | Salida Lavamanos de 2" | 5 | UD |  | 0
2.26 | Salida Fregadero de 2" | 1 | UD |  | 0
2.27 | Codo de 1" x 90º | 1 | UD |  | 0
2.28 | Codo de 1/2"x 90º | 6 | UD |  | 0
2.29 | Codo de 2"x 45º | 2 | UD |  | 0
2.3 | Codo de 3/4" x 90 | 1 | UD |  | 0
2.31 | Codo de 4"x 45º | 2 | UD |  | 0
2.32 | Desague de Piso de 2" | 3 | UD |  | 0
2.33 | Desague Drenaje de 2 | 1 | UD |  | 0
2.34 | Llave de Paso de 1 | 5 | UD |  | 0
2.35 | Llave de Paso de 1/2" | 1 | UD |  | 0
2.36 | Reducción de 1" @ 1/2" | 1 | UD |  | 0
2.37 | Reducción de 3/4"@ 1/2" | 2 | UD |  | 0
2.38 | Tapon Registro de 4" | 5 | UD |  | 0
2.39 | Tee de 1" x 1/2" | 4 | UD |  | 0
2.4 | Tee de 1" x 1/2" | 1 | UD |  | 0
2.41 | Tee de 1/2" | 1 | UD |  | 0
2.42 | Tee de 2"x 1" | 5 | UD |  | 0
2.43 | Tee de 2"x 1/2" | 2 | UD |  | 0
2.44 | Tee de 3/4" | 5 | UD |  | 0
2.45 | Ty de 4" | 2 | UD |  | 0
2.46 | Valvula Cheque Vertical 3/4" | 4 | UD |  | 0
2.47 | Ventilación de 3" | 2 | UD |  | 0
2.48 | Yee de 4" | 1 | UD |  | 0
2.49 | Yee de 4" @ 2 | 2 | UD |  | 0
0
| CONSULTA EXTERNA ADULTOS |  |  |  | 0
0
| EDIFICIO 1 (ENTRE ZONA III Y IV) |  |  |  | 0
0
3 | INSTALACIONES SANITARIAS: |  |  |  | 0
3.01 | Inodoro de ceramica vitrificado con valvula fluxometro | 14 | UD |  | 0
3.02 | Lavamanos de ceramica Vitrificado 20"x18" agua fria y caliente | 14 | UD |  | 0
3.03 | Lavamanos de ceramica Vitrificado control de codo o muñeca | 14 | UD |  | 0
3.04 | Lavadero de acero inoxidable de dos pozas y dos escurrideros de aproximadamente 19"x74" agua fria y caliente | 2 | UD |  | 0
3.05 | Dispensador de papel toalla | 28 | UD |  | 0
3.06 | Jabonera cromada con dispensador para jabon liquido | 28 | UD |  | 0
3.07 | Espejo empotrado marco metalico de (0.40x0.60) m | 14 | UD |  | 0
3.08 | Toalleros de gancho cromado | 14 | UD |  | 0
3.09 | Meseta para empotrar lavadero con tablero de acero inoxidable (0.60x0.90) m | 2 | UD |  | 0
3.1 | Portarrollos de papel higiienico empotrados | 14 | UD |  | 0
3.11 | Papelera de plastico con tapa y ventana abatible | 12 | UD |  | 0
| Tuberias y piezas especiales |  |  |  | 0
3.12 | Ventilacion de Ø 3" | 14 | UD |  | 0
3.13 | Bajante de descarga de Ø 4" | 14 | UD |  | 0
3.14 | Desague de piso de Ø 2¨ | 14 | UD |  | 0
3.15 | Valvula check Ø 3/4" de tuberia rescirculacion de agua caliente | 2 | UD |  | 0
3.16 | Valvula de paso con caja Ø 2" de tuberia de agua fria | 2 | UD |  | 0
3.17 | Valvula de paso con caja Ø 1 1/2" de tuberia de agua fria | 10 | UD |  | 0
3.18 | Valvula de paso con caja Ø 1 1/2" de tuberia de agua caliente | 1 | UD |  | 0
3.19 | Valvula de paso con caja Ø 3/4" de tuberia de agua caliente | 6 | UD |  | 0
3.2 | Salida de inodoro de drenaje Ø 4" | 14 | UD |  | 0
3.21 | Salida de Lavamanos de drenaje Ø 2" | 28 | UD |  | 0
3.22 | Salida de agua fria para inodoro Ø 1" | 14 | UD |  | 0
3.23 | Salida de agua fria de lavamanos Ø 1/2" PPR | 28 | UD |  | 0
3.24 | Salida de agua caliente de lavamanos Ø 1/2" PPR | 28 | UD |  | 0
3.25 | Salida de agua fria de lavadero Ø 1/2" PPR | 2 | UD |  | 0
3.26 | Codo 1" x 90 agua fria PPR | 14 | UD |  | 0
3.27 | Codo 1/2" x 90 agua fria PPR | 28 | UD |  | 0
3.28 | Codo 3/4" tuberia de recirculacion agua caliente PPR | 2 | UD |  | 0
3.29 | Codo 4"x 45 drenaje | 4 | UD |  | 0
3.3 | Reduccion 1 1/ 2" x 1/2 " agua fria PPR | 18 | UD |  | 0
3.31 | Tee 1 1/2" agua caliente PPR | 8 | UD |  | 0
3.32 | Tee 3/4" de recirculacion de agua caliente PPR | 4 | UD |  | 0
3.33 | Yee 4" x 4" drenaje | 2 | UD |  | 0
3.34 | Tuberia de Recircuclacion de agua caliente Ø 3/4 " PPR | 106.15 | ML |  | 0
3.35 | Tuberia colgada de agua fria Ø 2 " PPR | 54.41 | ML |  | 0
3.36 | Tuberia colgada de agua fria Ø 1 1/2 " PPR | 97.21 | ML |  | 0
3.37 | Tuberia colgada de agua fria Ø 1 " PPR | 2.8 | ML |  | 0
3.38 | Tuberia colgada de agua fria Ø 1/2 " PPR | 21.33 | ML |  | 0
3.39 | Tuberia colgada de agua caliente Ø 1 1/2 " PPR | 111.62 | ML |  | 0
3.4 | Tuberia colgada de agua caliente Ø 3/4 " PPR | 50.78 | ML |  | 0
3.41 | Tuberia colgada de agua caliente Ø 1/2 " PPR | 29.32 | ML |  | 0
3.42 | Tuberia suministro de drenaje Ø 4 " SDR-41 | 49.17 | ML |  | 0
3.43 | Tuberia suministro de drenaje Ø 2 " SDR-41 | 81.37 | ML |  | 0
3.44 | Columna de agua fria de 2" | 1 | UD |  | 0
3.45 | Columna de agua fria de 1 1/2" | 1 | UD |  | 0
3.46 | Columna de aguaa caliente de 1 1/2" | 1 | UD |  | 0
3.47 | Columna de recirculacion de agua caliente de 3/4" | 1 | UD |  | 0
3.48 | Tee 2" agua fria PPR | 2 | UD |  | 0
3.49 | Tee 2" x 1" agua fria PPR | 1 | UD |  | 0
3.5 | Tee 2" x 1/2" agua fria PPR | 2 | UD |  | 0
3.51 | Tee 1 1/2" x 1/2" agua fria PPR | 15 | UD |  | 0
3.52 | Tee 1 1/2" x 1" agua fria PPR | 1 | UD |  | 0
3.53 | Tee 2" x 1/2" agua fria PPR | 5 | UD |  | 0
3.54 | Tee 1 1/ 2" agua fria PPR | 2 | UD |  | 0
3.55 | Tee 1 1/ 2" x 1"agua fria PPR | 5 | UD |  | 0
3.56 | Tee 1 1/2" agua caliente PPR | 8 | UD |  | 0
3.57 | Tee 3/4" de recirculacion de agua caliente PPR | 6 | UD |  | 0
3.58 | Tee 1 1/2" agua caliente PPR | 5 | UD |  | 0
3.59 | Tee 3/4 x 1/2" agua caliente PPR | 13 | UD |  | 0
3.6 | Tee 1 1/2" x 3/4" agua caliente PPR | 7 | UD |  | 0
3.61 | Tee 1 1/2" x 1/2" agua caliente PPR | 6 | UD |  | 0
[5 empty] | 0 | 0
EDIFICIO 2 (ENTRE ZONA IV - V)
4 | INSTALACIONES SANITARIAS: |  |  |  | 0
4.01 | Inodoro de ceramica vitrificado con valvula fluxometro | 15 | UD |  | 0
4.02 | Lavamanos de ceramica Vitrificado 20"x18" agua fria y caliente | 15 | UD |  | 0
4.03 | Lavamanos de ceramica Vitrificado control de codo o muñeca | 15 | UD |  | 0
4.04 | Lavadero de acero inoxidable de dos pozas y dos escurrideros de aproximadamente 19"x74" agua fria y caliente | 3 | UD |  | 0
4.05 | Dispensador de papel toalla | 31 | UD |  | 0
4.06 | Jabonera cromada con dispensador para jabon liquido | 30 | UD |  | 0
4.07 | Espejo empotrado marco metalico de (0.40x0.60) m | 15 | UD |  | 0
4.08 | Toalleros de gancho cromado | 16 | UD |  | 0
4.09 | Secador electrico automatico para manos | 2 | UD |  | 0
4.1 | Dispensador de jabon en espuma | 2 | UD |  | 0
4.11 | Meseta para empotrar lavadero con tablero de acero inoxidable (0.60x0.90) m | 3 | UD |  | 0
4.12 | Meseta con cajones y puertas con tablero de acero inoxidable (0.60x0.90) m | 4 | UD |  | 0
4.13 | Portarrollos de papel higiienico empotrados | 15 | UD |  | 0
4.14 | Papelera de plastico con tapa y ventana abatible | 13 | UD |  | 0
| Tuberias y piezas especiales |  |  |  | 0
4.15 | Ventilacion de Ø 3" | 15 | UD |  | 0
4.16 | Valvula de paso con caja Ø 2" de tuberia de agua fria | 5 | UD |  | 0
4.17 | Valvula de paso con caja Ø 1 1/2" de tuberia de agua fria | 7 | UD |  | 0
4.18 | Valvula de paso con caja Ø 1 1/2" de tuberia de agua caliente | 3 | UD |  | 0
4.19 | Valvula de paso con caja Ø 3/4" de tuberia de agua caliente | 4 | UD |  | 0
4.2 | Valvula de paso con caja Ø 1/2" de tuberia de agua caliente | 4 | UD |  | 0
4.21 | Valvula check Ø 3/4" de tuberia de recirculacion de agua caliente | 2 | UD |  | 0
4.22 | Salida de inodoro de drenaje Ø 4" | 15 | UD |  | 0
4.23 | Salida de Lavamanos de drenaje Ø 2" | 30 | UD |  | 0
4.24 | Salida de agua fria para inodoro Ø 1" | 15 | UD |  | 0
4.25 | Salida de agua fria de lavamanos Ø 1/2" PPR | 30 | UD |  | 0
4.26 | Salida de agua fria de lavadero Ø 1/2" PPR | 3 | UD |  | 0
4.27 | Salida de agua caliente de lavamanos Ø 1/2" PPR | 30 | UD |  | 0
4.28 | Codo 1" x 90 agua fria PPR | 15 | UD |  | 0
4.29 | Codo 3/4" x 90 agua fria PPR | 15 | UD |  | 0
4.3 | Codo 1/2" x 90 agua fria PPR | 33 | UD |  | 0
4.31 | Codo 2"agua fria PPR | 30 | UD |  | 0
4.32 | Codo 4"x 90 drenaje | 15 | UD |  | 0
4.33 | Codo 2"x 90 drenaje | 30 | UD |  | 0
4.34 | Reduccion 1 1 /2 " x 1/2" agua fria PPR | 18 | UD |  | 0
4.35 | Tee 1 1/2" agua caliente PPR | 8 | UD |  | 0
4.36 | Tuberia de Recircuclacion de agua caliente Ø 3/4 " PPR | 5.36 | ML |  | 0
4.37 | Tuberia colgada de agua fria Ø 2 " PPR | 25.69 | ML |  | 0
4.38 | Tuberia colgada de agua fria Ø 1 1/2 " PPR | 53.11 | ML |  | 0
4.39 | Tuberia colgada de agua fria Ø 1" PPR | 10.09 | ML |  | 0
4.4 | Tuberia colgada de agua fria Ø 1/2 " PPR | 46.26 | ML |  | 0
4.41 | Tuberia colgada de agua caliente Ø 1 1/2 " PPR | 69.08 | ML |  | 0
4.42 | Tuberia colgada de agua caliente Ø3/4 " PPR | 27.52 | ML |  | 0
4.43 | Tuberia colgada de agua caliente Ø 1/2 " PPR | 32.57 | ML |  | 0
4.44 | Columna de agua fria de 2" | 1 | UD |  | 0
4.45 | Columna de agua fria de 3/4" de recirculacion de agua fria | 1 | UD |  | 0
4.46 | Columna de agua fria de 1 1/2" de agua caliente | 1 | UD |  | 0
4.47 | Tee 2" agua fria PPR | 3 | UD |  | 0
4.48 | Tee 2" x 1" agua fria PPR | 1 | UD |  | 0
4.49 | Tee 2" x 1/2" agua fria PPR | 4 | UD |  | 0
4.5 | Tee 2" x 1 1/2" agua fria PPR | 1 | UD |  | 0
4.51 | Tee 1 1/2" x 1/2" agua fria PPR | 16 | UD |  | 0
4.52 | Tee 1 1/2" x 1" agua fria PPR | 5 | UD |  | 0
4.53 | Tee 1 1/ 2" agua fria PPR | 2 | UD |  | 0
4.54 | Tee 1 1/ 2" x 1"agua fria PPR | 1 | UD |  | 0
4.55 | Tee 1 1/2" agua caliente PPR | 4 | UD |  | 0
4.56 | Tee 3/4 x 1/2" agua caliente PPR | 18 | UD |  | 0
4.57 | Tee 3/4 agua caliente PPR | 1 | UD |  | 0
4.58 | Tee 1 1/2" x 3/4" agua caliente PPR | 3 | UD |  | 0
4.59 | Tee 1 1/2" x 1/2" agua caliente PPR | 7 | UD |  | 0
4.6 | Reduccion 1 1/2 " x 3/4" agua caliente PPR | 1 | UD |  | 0
4.61 | Reduccion 3/4 " x 1/2" agua caliente PPR | 1 | UD |  | 0
[5 empty] | 0 | 0
| EDIFICIO 3 (ZONA V) |  |  |  | 0
0
5 | INSTALACIONES SANITARIAS: |  |  |  | 0
5.01 | Inodoro de ceramica vitrificado con valvula fluxometro | 15 | UD |  | 0
5.02 | Lavamanos de ceramica Vitrificado 20"x18" agua fria y caliente | 15 | UD |  | 0
5.03 | Lavamanos de ceramica Vitrificado control de codo o muñeca | 15 | UD |  | 0
5.04 | Lavadero de acero inoxidable de dos pozas y dos escurrideros de aproximadamente 19"x74" agua fria y caliente | 1 | UD |  | 0
5.05 | Dispensador de papel toalla | 30 | UD |  | 0
5.06 | Jabonera cromada con dispensador para jabon liquido | 30 | UD |  | 0
5.07 | Espejo empotrado marco metalico de (0.40x0.60) m | 15 | UD |  | 0
5.08 | Toalleros de gancho cromado | 16 | UD |  | 0
5.09 | Meseta para empotrar lavadero con tablero de acero inoxidable (0.60x0.90) m | 1 | UD |  | 0
5.1 | Portarrollos de papel higienico empotrados | 15 | UD |  | 0
5.11 | Papelera de plastico con tapa y ventana abatible | 13 | UD |  | 0
| Tuberias y Piezas |  |  |  | 0
5.12 | Ventilacion de Ø 3" | 15 | UD |  | 0
5.13 | Bajante de descarga de Ø 4" | 15 | UD |  | 0
5.14 | Desague de piso de Ø 2¨ | 15 | UD |  | 0
5.15 | Valvula check Ø 3/4" de tuberia rescirculacion de agua caliente | 1 | UD |  | 0
5.16 | Valvula de paso con caja Ø 2" de tuberia de agua fria | 4 | UD |  | 0
5.17 | Valvula de paso con caja Ø 1 1/2" de tuberia de agua fria | 4 | UD |  | 0
5.18 | Valvula de paso con caja Ø 1 1/2" de tuberia de agua caliente | 2 | UD |  | 0
5.19 | Valvula de paso con caja Ø 3/4" de tuberia de agua caliente | 1 | UD |  | 0
5.2 | Valvula de paso con caja Ø 1 " de tuberia de agua fria | 2 | UD |  | 0
5.21 | Valvula de paso con caja Ø 1/2 " de tuberia de agua fria | 3 | UD |  | 0
5.22 | Valvula de paso con caja Ø 3/4" de tuberia de agua caliente | 3 | UD |  | 0
5.23 | Valvula de paso con caja Ø 1/2" de tuberia de agua caliente | 1 | UD |  | 0
5.24 | Salida de inodoro de drenaje Ø 4" | 15 | UD |  | 0
5.25 | Salida de Lavamanos de drenaje Ø 2" | 30 | UD |  | 0
5.26 | Salida de agua fria para inodoro Ø 1" | 15 | UD |  | 0
5.27 | Salida de agua fria de lavamanos Ø 1/2" PPR | 30 | UD |  | 0
5.28 | Salida de agua fria de lavadero Ø 1/2" PPR | 1 | UD |  | 0
5.29 | Salida de agua caliente de lavamanos Ø 1/2" PPR | 30 | UD |  | 0
5.3 | Codo 1" x 90 agua fria PPR | 15 | UD |  | 0
5.31 | Codo 3/4" tuberia de recirculacion agua caliente PPR | 1 | UD |  | 0
5.32 | Codo 4"x 90 drenaje | 15 | UD |  | 0
5.33 | Codo 3"x 90 drenaje | 2 | UD |  | 0
5.34 | Codo 2"x 90 drenaje | 30 | UD |  | 0
5.35 | Tee 3/4" de recirculacion de agua caliente PPR | 1 | UD |  | 0
5.36 | Tuberia de Recircuclacion de agua caliente Ø 3/4 " PPR | 49.97 | ML |  | 0
5.37 | Tuberia colgada de agua fria Ø 2 " PPR | 20.36 | ML |  | 0
5.38 | Tuberia colgada de agua fria Ø 1 1/2 " PPR | 33.76 | ML |  | 0
5.39 | Tuberia colgada de agua fria Ø 1 " PPR | 8.34 | ML |  | 0
5.4 | Tuberia colgada de agua fria Ø 1/2 " PPR | 8.82 | ML |  | 0
5.41 | Tuberia colgada de agua caliente Ø 1 1/2 " PPR | 74.94 | ML |  | 0
5.42 | Tuberia colgada de agua caliente Ø 3/4 " PPR | 28.78 | ML |  | 0
5.43 | Tuberia colgada de agua caliente Ø 1/2 " PPR | 35.54 | ML |  | 0
5.44 | Tuberia suministro de drenaje Ø 3 " SDR-41 | 18.59 | ML |  | 0
5.45 | Columna de agua fria de 2" | 1 | UD |  | 0
5.46 | Columna de agua fria de 3/4" de recirculacion de agua fria | 1 | UD |  | 0
5.47 | Columna de agua fria de 1 1/2" de agua caliente | 1 | UD |  | 0
5.48 | Tee 2" agua fria PPR | 1 | UD |  | 0
5.49 | Tee 2" x 1 1/2" agua fria PPR | 2 | UD |  | 0
5.5 | Tee 2" x 1" agua fria PPR | 2 | UD |  | 0
5.51 | Tee 2" x 1/2" agua fria PPR | 4 | UD |  | 0
5.52 | Tee 1 1/2" agua fria PPR | 2 | UD |  | 0
5.53 | Tee 1 1/2" x 1/2" agua fria PPR | 12 | UD |  | 0
5.54 | Tee 1 1/2" x 1" agua fria PPR | 4 | UD |  | 0
5.55 | Tee 1" x 1/2" agua fria PPR | 3 | UD |  | 0
5.56 | Tee 1/ 2" agua fria PPR | 2 | UD |  | 0
5.57 | Tee 1 " x 1/2"agua fria PPR | 7 | UD |  | 0
5.58 | Tee 3/4 x 1/2" agua caliente PPR | 8 | UD |  | 0
5.59 | Tee 1 1/2" x 3/4" agua caliente PPR | 4 | UD |  | 0
5.6 | Tee 1 1/2" x 1/2" agua caliente PPR | 2 | UD |  | 0
5.61 | Reduccion 1 1/2 " x 3/4" agua caliente PPR | 2 | UD |  | 0
5.62 | Reduccion 3/4 " x 1/2" agua caliente PPR | 8 | UD |  | 0
[5 empty] | 0 | 0
| BAÑOS I AL LADO EDIFICIO 3 (ZONA V) |  |  |  | 0
0
| PRIMER NIVEL |  |  |  | 0
0
6 | INSTALACIONES SANITARIAS: |  |  |  | 0
6.01 | Inodoro de ceramica vitrificado con valvula fluxometro | 7 | UD |  | 0
6.02 | Lavamanos Ovalin de ceramica vitrificado con sensor de agua fria | 4 | UD |  | 0
6.03 | Lavamanos de ceramica Vitrificado control de codo o muñeca | 2 | UD |  | 0
6.04 | Orinal Fluxometro | 2 | UD |  | 0
6.05 | Barra de apoyo de acero inoxidable para personas con discapacidad | 2 | UD |  | 0
6.06 | Dispensador de papel toalla | 6 | UD |  | 0
6.07 | Jabonera cromada con dispensador para jabon liquido | 6 | UD |  | 0
6.08 | Espejo empotrado marco metalico de (0.40x0.60) m | 6 | UD |  | 0
6.09 | Toalleros de gancho cromado | 6 | UD |  | 0
6.1 | Meseta para empotrar lavadero con tablero de acero inoxidable (0.60x2.18) m | 1 | UD |  | 0
6.11 | Meseta para empotrar lavadero con tablero de acero inoxidable (0.60x2.53) m | 1 | UD |  | 0
6.12 | Portarrollos de papel higiienico empotrados | 6 | UD |  | 0
6.13 | Papelera de plastico con tapa y ventana abatible | 7 | UD |  | 0
6.14 | Cabinas para inodoro con puerta. en laminado color a determinar.Laminado en Phenolico monolitico. Incluye puerta, cierre y gancho para colocar cartera. Medidas promedio por cabina | 5 | UD |  | 0
6.15 | División urinal en Phenolico monolitico | 1 | UD |  | 0
| Tuberias y Piezas |  |  |  | 0
6.16 | Salida de inodoro de drenaje Ø 4" | 7 | UD |  | 0
6.17 | Salida de lavamanos de drenaje Ø 2" | 6 | UD |  | 0
6.18 | Salida de orinal de drenaje Ø 2" | 2 | UD |  | 0
6.19 | Ventilacion de Ø 3¨ | 4 | UD |  | 0
6.2 | Desague de piso de Ø 2¨ | 2 | UD |  | 0
6.21 | Tuberia de Recircuclacion de agua caliente Ø 3/4 " PPR | 32.8 | ML |  | 0
6.22 | Tuberia colgada de agua caliente Ø 1 1/2 " PPR | 29.29 | ML |  | 0
6.23 | Tuberia colgada de agua caliente Ø 1/2 " PPR | 6.38 | ML |  | 0
6.24 | Tuberia colgada de agua caliente Ø 3/4 " PPR | 15.28 | ML |  | 0
6.25 | Tee Ø 3/4 " PPR recirculacion agua caliente | 3 | UD |  | 0
6.26 | Valvula Check Ø 3/4 " PPR recirculacion agua caliente | 4 | UD |  | 0
6.27 | Tuberia colgada de agua fria Ø 2 " PPR | 81.37 | ML |  | 0
[5 empty] | 0 | 0
| BAÑOS II AL LADO EDIFICIO 3 (ZONA V) |  |  |  | 0
0
| PRIMER NIVEL |  |  |  | 0
0
7 | INSTALACIONES SANITARIAS: |  |  |  | 0
7.01 | Inodoro de ceramica vitrificado con valvula fluxometro | 7 | UD |  | 0
7.02 | Lavamanos Ovalin de ceramica vitrificado con sensor de agua fria | 4 | UD |  | 0
7.03 | Lavamanos de ceramica Vitrificado control de codo o muñeca | 2 | UD |  | 0
7.04 | Orinal Fluxometro | 2 | UD |  | 0
7.05 | Barra de apoyo de acero inoxidable para personas con discapacidad | 2 | UD |  | 0
7.06 | Dispensador de papel toalla | 6 | UD |  | 0
7.07 | Jabonera cromada con dispensador para jabon liquido | 6 | UD |  | 0
7.08 | Espejo empotrado marco metalico de (0.40x0.60) m | 6 | UD |  | 0
7.09 | Toalleros de gancho cromado | 6 | UD |  | 0
7.1 | Meseta para empotrar lavadero con tablero de acero inoxidable (0.60x2.17) m | 1 | UD |  | 0
7.11 | Meseta para empotrar lavadero con tablero de acero inoxidable (0.60x2.52) m | 1 | UD |  | 0
7.12 | Portarrollos de papel higiienico empotrados | 6 | UD |  | 0
7.13 | Papelera de plastico con tapa y ventana abatible | 7 | UD |  | 0
7.14 | Cabinas para inodoro con puerta. en laminado color a determinar.Laminado en Phenolico monolitico. Incluye puerta, cierre y gancho para colocar cartera. Medidas promedio por cabina | 5 | UD |  | 0
7.15 | División urinal en Phenolico monolitico | 1 | UD |  | 0
| Tuberias y Piezas |  |  |  | 0
7.16 | Salida de inodoro de drenaje Ø 4" | 7 | UD |  | 0
7.17 | Salida de lavamanos de drenaje Ø 2" | 6 | UD |  | 0
7.18 | Desague de piso de Ø 2¨ | 2 | UD |  | 0
7.19 | Ventilacion de Ø 3¨ | 4 | UD |  | 0
7.2 | Valvula de paso Ø 2¨ agua fria | 1 | UD |  | 0
7.21 | Valvula de paso Ø 1 1/2¨ agua caliente | 1 | UD |  | 0
7.22 | Tuberia colgada de agua caliente Ø 1 1/2 " PPR | 15.02 | ML |  | 0
7.23 | Tuberia colgada de agua caliente Ø 1/2 " PPR | 2.68 | ML |  | 0
7.24 | Tuberia colgada de agua caliente Ø 3/4 " PPR | 1.52 | ML |  | 0
7.25 | Tuberia colgada de agua fria Ø 2 " PPR | 10.9 | ML |  | 0
7.26 | Tuberia colgada de agua fria Ø 1 1 /2 " PPR | 5.5 | ML |  | 0
7.27 | Tuberia colgada de agua fria Ø 1 " PPR | 6.2 | ML |  | 0
7.28 | Tuberia colgada de agua fria Ø 1/2 " PPR | 2.61 | ML |  | 0
7.29 | Yee 4" x 4" drenaje | 8 | UD |  | 0
7.3 | Codo 4" x 45 drenaje | 12 | UD |  | 0
[5 empty] | 0 | 0
| BAÑOS III AL LADO EDIFICIO 2 (ZONA IV) |  |  |  | 0
0
| PRIMER NIVEL |  |  |  | 0
0
8 | INSTALACIONES SANITARIAS: |  |  |  | 0
8.01 | Inodoro de ceramica vitrificado con valvula fluxometro | 11 | UD |  | 0
8.02 | Lavamanos Ovalin de ceramica vitrificado con sensor de agua fria | 8 | UD |  | 0
8.03 | Lavamanos de ceramica Vitrificado control de codo o muñeca | 2 | UD |  | 0
8.04 | Barra de apoyo de acero inoxidable para personas con discapacidad | 2 | UD |  | 0
8.05 | Dispensador de papel toalla | 10 | UD |  | 0
8.06 | Jabonera cromada con dispensador para jabon liquido | 10 | UD |  | 0
8.07 | Espejo empotrado marco metalico de (0.40x0.60) m | 10 | UD |  | 0
8.08 | Toalleros de gancho cromado | 11 | UD |  | 0
8.09 | Meseta para empotrar lavadero con tablero de acero inoxidable (0.60x4.78) m | 1 | UD |  | 0
8.1 | Meseta para empotrar lavadero con tablero de acero inoxidable (0.60x3.85) m | 1 | UD |  | 0
8.11 | Portarrollos de papel higiienico empotrados | 11 | UD |  | 0
8.12 | Papelera de plastico con tapa y ventana abatible | 11 | UD |  | 0
8.13 | Cabinas para inodoro con puerta. en laminado color a determinar.Laminado en Phenolico monolitico. Incluye puerta, cierre y gancho para colocar cartera. Medidas promedio por cabina | 3 | UD |  | 0
8.14 | División urinal en Phenolico monolitico | 3 | UD |  | 0
| Tuberias y Piezas |  |  |  | 0
8.15 | Tuberia de Recircuclacion de agua caliente Ø 3/4 " PPR | 7.75 | ML |  | 0
8.16 | Valvula check 3/4" PPR recirculacion agua caliente | 1 | UD |  | 0
8.17 | Tee 3/4" PPR recirculacion agua caliente | 1 | UD |  | 0
8.18 | Tuberia suministro de drenaje Ø 4 " SDR-41 | 20.7 | ML |  | 0
8.19 | Tuberia colgada de agua caliente Ø 1 1/2 " PPR | 7.5 | ML |  | 0
8.2 | Tuberia colgada de agua caliente Ø 1/2 " PPR | 3.18 | ML |  | 0
8.21 | Tuberia colgada de agua caliente Ø 3/4 " PPR | 13.97 | ML |  | 0
8.22 | Tuberia colgada de agua fria Ø 1 1/ 2 " PPR | 7.93 | ML |  | 0
8.23 | Tuberia colgada de agua fria Ø 1/2 " PPR | 3.1 | ML |  | 0
8.24 | Tuberia colgada de agua fria Ø 1 " PPR | 1.4 | ML |  | 0
8.25 | Yee 4" x 4" drenaje | 11 | ML |  | 0
8.26 | Codo 4" x 45 drenaje | 12 | UD |  | 0
[5 empty] | 0 | 0
0
| SUB-TOTAL |  |  |  | 0 | 0
0
| MORGUE |  |  |  | 0
0
1 | INSTALACION SANITARIA: |  |  |  | 0
1.01 | Inodoro de cerámica vitrificada con válvula fluxómetro D-1 | 7 | UD |  | 0
1.02 | Lavamanos de cerámica vitrificada (ovalín), agua fría, de 18" de diámetro para empotrar en mueble. | 7 | UD |  | 0
1.03 | Duchas Completas | 2 | UD |  | 0
1.04 | Fregaderos | 2 | UD |  | 0
1.05 | Espejo adosado marco metálico de 40 x 60 cm. H-4 | 7 | UD |  | 0
1.06 | Porta rollo de papel higiénico jofel | 7 | UD |  | 0
1.07 | Jabonera cromado con dispensador para jabón líquido | 7 | UD |  | 0
1.08 | Jabonera de loza para ducha | 2 | UD |  | 0
1.09 | Barra cromada para cortinas | 2 | UD |  | 0
| Agua Fría |  |  |  | 0
1.1 | Salida agua fria Ø 1" Inodoro fluxometro | 7 | UD |  | 0
1.11 | Salida agua fria Ø 1/2" Lavamanos | 7 | UD |  | 0
1.12 | Salida agua fria Ø 1/2" Duchas | 2 | UD |  | 0
1.12 | Salida agua fria Ø 1/2" Fregadero | 2 | UD |  | 0
1.13 | Columna de agua fria Ø 2" PPR |  | UD |  | 0
1.13 | Tuberías soterradas Ø 2 PPR | 69.39 | ML |  | 0
1.14 | Tuberías soterradas Ø 1 1/2" PPR | 15.36 | ML |  | 0
1.14 | Tuberías soterradas Ø 3/4" PPR | 8.2 | ML |  | 0
1.15 | Tuberías soterradas Ø 1/2" PPR | 15.36 | ML |  | 0
1.15 | Llave paso Ø 2" PPR | 2 | UD |  | 0
1.16 | Llave paso Ø 1 1/2" PPR | 1 | UD |  | 0
1.16 | Llave paso Ø 3/4 "PPR | 1 | UD |  | 0
| Agua Caliente |  |  |  | 0
1.17 | Salida agua caliente Ø 1/2" Lavamano | 7 | UD |  | 0
1.18 | Salida agua caliente Ø 1/2" Fregadero | 2 | UD |  | 0
1.19 | Tuberías soterradas Ø 1 1/2" PPR | 69.39 | ML |  | 0
1.2 | Tuberías soterradas Ø 3/4" PPR | 7.23 | ML |  | 0
1.21 | Tuberías soterradas Ø 1/2" PPR | 10.36 | ML |  | 0
1.22 | Llave paso Ø 3/4 "PPR | 1 | UD |  | 0
| Recirculación Acua Caliente |  |  |  | 0
1.23 | Tuberías soterradas Ø 3/4" PPR | 7.23 | ML |  | 0
1.24 | Llave paso Ø 3/4 "PPR | 1 | UD |  | 0
1.25 | Válvula check horizontal Ø 3/4" | 1 | UD |  | 0
| Tuberias y Piezas Drenaje |  |  |  | 0
1.26 | Tuberias de Drenaje de 4" | 24.94 | ML |  | 0
1.27 | Tuberias de Drenaje de 6" | 31.43 | ML |  | 0
1.28 | Salidas de Inodoros de 4" | 6 | UD |  | 0
1.29 | Salidas de Lavamanos de 2" | 9 | UD |  | 0
1.3 | Reducción de 4" @ 2" | 9 | UD |  | 0
1.31 | Tee de 4" | 4 | UD |  | 0
1.32 | Codos de 4" x 45º | 4 | UD |  | 0
[5 empty] | 0 | 0
0
| CONTROL DE SERVICIO |  |  |  | 0
0
2 | INSTALACION SANITARIA |  |  |  | 0
2.01 | Inodoro con fluxometro | 8 | UDS |  | 0
2.02 | Ventilacion de 3"P.V.C. SDR 41 | 1 | UDS |  | 0
2.03 | Registro de inspeccion de 0,60mt x 0,60mt | 2 | UDS |  | 0
[5 empty] | 0 | 0
0
| PRESUPUESTO DE ARCHIVOS GENERALES |  |  |  | 0
0
3 | INSTALACION SANITARIA |  |  |  | 0
| Tuberia Sanitaria: |  |  |  | 0
3.01 | Suministro y colocacion tuberia 4" SDR 41 | 13.51 | ML. |  | 0
3.02 | Suministro y colocacion tuberia 3" SDR 41 | 6.42 | ML. |  | 0
3.03 | Ventilacion de 3"P.V.C. SDR 41 | 3 | UD |  | 0
| Piezas Especiales: |  |  |  | 0
3.04 | Reduccion de 4"x3" p.v.c. | 2 | UD |  | 0
3.05 | Yee de 4" x 4" p. v. c. | 2 | UD |  | 0
3.06 | Yee de 4" x 3" p. v. c. | 1 | UD |  | 0
3.07 | Codo de 4" x 45 p.v.c. | 2 | UD |  | 0
3.08 | Reduccion de 4"x2" p.v.c. | 2 | UD |  | 0
3.09 | Codo de 4" x 90 p.v.c. | 1 | UD |  | 0
3.1 | Yee de 3" x 3" p. v. c. | 1 | UD |  | 0
3.11 | Codo de 3" x 45 p.v.c. | 1 | UD |  | 0
3.12 | Inodoro con fluxometro | 1 | UD |  | 0
3.13 | Suministro e instalacion lavamanos | 1 | UD |  | 0
3.14 | Registro de inspeccion de 0,60mt x 0,60mt | 2 | UD |  | 0
3.15 | Pileta de servicio de 1,20x0,90mt | 1 | UD |  | 0
| Tuberia Agua potable: |  |  |  | 0
3.16 | Tuberías colgadas Ø 1" PPR | 14 | ML. |  | 0
3.17 | Tuberías colgadas Ø 1" PPR agua caliente | 6 | ML. |  | 0
| Piezas Especiales: |  |  |  | 0
3.18 | Llave de paso de 1" de bronce | 3 | UD |  | 0
3.19 | Valvula check de 1" | 2 | UD |  | 0
[5 empty] | 0 | 0
| EDIFICIO DE BAÑOS Y VESTIDORES |  |  |  | 0
0
4 | INSTALACIONES SANITARIAS: |  |  |  | 0
4.01 | Inodoro de ceramica vitrificado con valvula fluxometro | 8 | UD |  | 0
4.02 | Lavamanos de ceramica Vitrificado | 8 | UD |  | 0
4.03 | Orinal de ceramica vitrificado con valvula fluxometro | 8 | UD |  | 0
4.04 | Fregadero Doble de acero inoxidable | 2 | UD |  | 0
4.05 | Bañera Tipo Pileta Forrada En Ceramica (1.05*0.90) Mts. | 8 | UD |  | 0
4.06 | Ventilación de Ø 3¨ | 4 | UD |  | 0
4.07 | Desague de piso de Ø 2¨ | 14 | UD |  | 0
4.08 | Salida Drenaje de aparatos de Ø 2¨ | 18 | UD |  | 0
4.09 | Salida Desague de aparatos de Ø 4¨ | 8 | UD |  | 0
4.1 | Salida de agua fria de Ø 1/2" | 10 | UD |  | 0
4.11 | Salida de agua fria de Ø 3/4" | 17 | UD |  | 0
4.12 | Salida de agua fria de Ø 11/2" | 10 | UD |  | 0
4.13 | Salida de agua Caliente de Ø 3/4" | 8 | UD |  | 0
4.14 | Válvula de paso Agua Caliente de Ø 1¨ | 2 | UD |  | 0
4.15 | Válvula de paso Agua Fria de Ø 2¨ | 4 | UD |  | 0
4.16 | Toalleros de gancho cromado | 8 | UD |  | 0
4.17 | Ganchos muletas | 8 | UD |  | 0
4.18 | Portarrollos de papel higiienico empotrados | 16 | UD |  | 0
4.19 | Espejo empotrado marco metalico de (0.90x0.83) m | 8 | UD |  | 0
4.2 | Apoya brazo en acero inoxidable marca CR- Guardian | 8 | UD |  | 0
4.21 | Jabonera Tipo rectangular | 16 | UD |  | 0
4.22 | Papelera de plastico con tapa y ventana abatible | 8 | UD |  | 0
[5 empty] | 0 | 0
| QUEMADOS |  |  |  | 0
0
5 | INSTALACIONES SANITARIAS |  |  |  | 0
5.01 | Ducha | 1 | UD |  | 0
5.02 | Desagüe De Piso De Bronce Cromado Para Ducha | 2 | UD |  | 0
5.03 | Toallero De Gancho Cromado | 2 | UD |  | 0
5.04 | Jabonera Cromada Para Jabón Liquido | 4 | UD |  | 0
| Tuberias y piezas especiales |  |  |  | 0
5.05 | Tuberia de Agua Fria Ø 1/2'' | 3.66 | ML |  | 0
5.06 | Salida de Agua Fria Ø1/2'' | 1 | UD |  | 0
5.07 | Tuberia de Cliente Ø 1/2'' | 3.66 | UD |  | 0
5.08 | Salida de Agua Caliente Ø1/2'' | 1 | UD |  | 0
5.09 | Tuberia de Recirculacion de Ø3/4'' | 35.51 | ML |  | 0
5.1 | Valvula de Check | 1 | UD |  | 0
[5 empty] | 0 | 0
| EMERGENCIA |  |  |  | 0
0
6 | INSTALACIONES SANITARIAS |  |  |  | 0
6.01 | Lavamanos Vitrificada Con Grifería Control De Mano Agua Fría | 54 | UD |  | 0
6.02 | Inodoro Con Válvula Fluxométrica | 30 | UD |  | 0
6.03 | Orinal | 4 | UD |  | 0
6.04 | Salida De Ducha De Agua Fría | 6 | UD |  | 0
6.05 | Salida De Ducha De Agua Caliente | 6 | UD |  | 0
6.06 | Espejo Adosado Con Marco Metálico | 18 | UD |  | 0
6.07 | Toallero De Gancho Cromado | 18 | UD |  | 0
6.08 | Jabonera Cromada Para Jabón Liquido | 18 | UD |  | 0
6.09 | Jabonera De Loza Para Ducha | 18 | UD |  | 0
6.1 | Porta Rollo De Papel Sanitario Cromado | 18 | UD |  | 0
6.11 | Tubo Para Cortina De Ducha | 4 | UD |  | 0
6.12 | Dispensador De Toallas De Papel | 18 | UD |  | 0
6.13 | Papelera De Plástico Con Tapa Y Ventana Abatible | 18 | UD |  | 0
6.14 | Barras de seguridad para discapacitados de acero inoxidable | 4 | UD |  | 0
| Agua Fria PPR |  |  |  | 0
6.15 | Salida de AF de Ø1'' | 30 | UD |  | 0
6.16 | Salida de AF de Ø1/2'' | 61 | UD |  | 0
6.17 | Salida de AF de Ø3/4'' | 6 | UD |  | 0
6.18 | Tuberias Colgadas AF de Ø2'' | 151.08 | ML |  | 0
6.19 | Tuberias Colgadas AF de Ø1'' | 82.84 | ML |  | 0
6.2 | Tuberias Colgadas AF de Ø1-1/2'' | 39.22 | ML |  | 0
6.21 | Tuberias Colgadas AF de Ø1/2'' | 91.64 | ML |  | 0
6.22 | Tuberias Colgadas AF de Ø3/4'' | 20.6 | ML |  | 0
6.23 | Tee Reducida AF de Ø2''x1'' | 9 | UD |  | 0
6.24 | Tee Reducida AF de Ø2''x1/2'' | 22 | UD |  | 0
6.25 | Tee Reducida AF de Ø2''x1-1/2'' | 6 | UD |  | 0
6.26 | Tee Reducida AF de Ø1-1/2''x3/4 | 2 | UD |  | 0
6.27 | Tee Reducida AF de Ø2''x3/4'' | 5 | UD |  | 0
6.28 | Tee Reducida AF de Ø3/4''x1/2'' | 1 | UD |  | 0
6.29 | Tee Reducida AF de Ø1-1/2''x1'' | 7 | UD |  | 0
6.3 | Tee Reducida AF de Ø1''x1/2'' | 2 | UD |  | 0
6.31 | Tee AF de Ø2'' | 1 | UD |  | 0
6.32 | Tee AF de Ø1/2'' | 11 | UD |  | 0
6.33 | Tee AF de Ø1'' | 4 | UD |  | 0
6.34 | Tee AF de Ø3/4'' | 4 | UD |  | 0
6.35 | Reduccion AF de Ø1-1/2''x1/2'' | 1 | UD |  | 0
6.36 | Reduccion AF de Ø2''x1-1/2'' | 1 | UD |  | 0
6.37 | Reduccion AF de Ø2''x1/2'' | 2 | UD |  | 0
6.38 | Reduccion AF de Ø2''x3/4'' | 2 | UD |  | 0
6.39 | Reduccion AF de Ø1-1/2'' | 2 | UD |  | 0
6.4 | Reduccion AF de Ø1'' | 30 | UD |  | 0
6.41 | Reduccion AF de Ø3/4'' | 7 | UD |  | 0
6.42 | Reduccion AF de Ø1/2'' | 58 | UD |  | 0
6.43 | Codo AF de Ø1'' | 8 | UD |  | 0
6.44 | Codo AF de Ø1/2'' | 15 | UD |  | 0
6.45 | Codo AF de Ø1-1/2'' | 3 | UD |  | 0
6.46 | Codo AF de Ø4'' | 1 | UD |  | 0
6.47 | Codo AF de Ø3/4'' | 4 | UD |  | 0
6.48 | Codo AF de Ø2'' | 2 | UD |  | 0
6.49 | Valvula de paso de Ø2" | 13 | UD |  | 0
6.5 | Valvula de paso de Ø1 1/2" | 8 | UD |  | 0
6.51 | Columnas de Agua Fria Ø 2'' | 1 | UD |  | 0
| Agua Caliente PPR |  |  |  | 0
6.51 | Salida de AC de Ø1/2'' | 56 | UD |  | 0
6.52 | Tuberias Colgadas AC de Ø1-1/2'' | 146.32 | ML |  | 0
6.53 | Tuberias Colgadas AC de Ø1/2'' | 191.94 | ML |  | 0
6.54 | Tuberias Colgadas AC de Ø3/4'' | 33.47 | ML |  | 0
6.55 | Tee Reducida Ø2" x 1 1/2" | 3 | UD |  | 0
6.56 | Tee Reducida Ø1 1/2" x 3/4" | 5 | UD |  | 0
6.57 | Tee Reducida Ø1 1/2" x 1/2" | 27 | UD |  | 0
6.58 | Tee Reducida Ø3/4" x 1/2" | 5 | UD |  | 0
6.59 | Tee Ø3/4" | 5 | UD |  | 0
6.6 | Tee Ø1/2" | 3 | UD |  | 0
6.61 | Codo de 90° Ø3/4" | 3 | UD |  | 0
6.62 | Codo de 90° Ø1/2" | 3 | UD |  | 0
6.63 | Codo de 90° Ø1 1/2" | 3 | UD |  | 0
6.64 | Codo de 90° Ø2" | 1 | UD |  | 0
6.65 | Reducion Ø1 1/2" x 1/2" | 3 | UD |  | 0
6.66 | Reducion Ø1 1/2" x 3/4" | 2 | UD |  | 0
6.67 | Valvula de paso de Ø1 1/2" | 12 | UD |  | 0
6.68 | Columna de Agua Caliente Ø1-1/2'' | 1 | UD |  | 0
| Recirculacion de Agua Caliente PPR |  |  |  | 0
6.69 | Tuberias Colgadas RAC de Ø3/4'' | 152.46 | ML |  | 0
6.7 | Tee Reducida Ø1 1/2" x 3/4" | 7 | UD |  | 0
6.71 | Tee de CR Ø3/4'' | 8 | UD |  | 0
6.72 | Codo de 90° Ø1 1/2" | 2 | UD |  | 0
6.73 | Codo de 90° Ø3/4" | 3 | UD |  | 0
6.74 | Columna Caliente Reciculada CCR Ø3/4'' | 1 | UD |  | 0
6.75 | Valvula de Check Vch 3/4'' | 10 | UD |  | 0
| Tuberias de Drenaje PVC |  |  |  | 0
6.76 | Tuberias Drenaje de Ø3" PVC | 142.6 | ML |  | 0
6.77 | Tuberias Drenaje de Ø4" PVC | 132.64 | ML |  | 0
6.78 | Salida de Drenaje de Ø4" PVC | 30 | UD |  | 0
6.79 | Salida de Drenaje de Ø2" PVC | 10 | UD |  | 0
6.8 | Ventilacion de Ø3" PVC | 16 | UD |  | 0
6.81 | Bajante de descarga de Ø4" PVC | 1 | UD |  | 0
6.82 | Desague de piso de Ø2" | 18 | UD |  | 0
6.83 | Tapon de Ø3" PVC | 25 | UD |  | 0
6.84 | Codo de 45° de Ø2" PVC | 11 | UD |  | 0
6.85 | Codo de 45° de Ø3" PVC | 27 | UD |  | 0
6.86 | Codo de 45° de Ø4" PVC | 6 | UD |  | 0
6.87 | Yee Reducida de Ø4" x 3" PVC | 6 | UD |  | 0
6.88 | Yee Reducida de Ø4" x 2" PVC | 1 | UD |  | 0
6.89 | Yee de Ø4" PVC | 6 | UD |  | 0
6.9 | Yee de Ø3" PVC | 2 | UD |  | 0
0
| EDIFICIO DE ALMACEN |  |  |  | 0
0
7 | INSTALACIONES SANITARIAS: |  |  |  | 0
7.01 | Inodoro de ceramica con valvula fluxometro | 2 | UD |  | 0
7.02 | Ventilación de Ø 3" | 1 | UD |  | 0
7.03 | Desague de piso de Ø 2" | 2 | UD |  | 0
[5 empty] | 0 | 0
| FARMACIA (Zona III) |  |  |  | 0
0
8 | INSTALACIONES SANITARIAS: |  |  |  | 0
8.01 | Inodoro de ceramica vitrificado con valvula fluxometro | 4 | UD |  | 0
8.02 | Lavamanos de ceramica Vitrificado | 4 | UD |  | 0
8.03 | Ventilación de Ø 3" | 6 | UD |  | 0
8.04 | Desague de piso de Ø 2" | 4 | UD |  | 0
8.05 | Desague de aparatos de Ø 2" | 4 | UD |  | 0
8.06 | Desague de aparatos de Ø 4" | 4 | UD |  | 0
8.07 | Salida de agua fria de Ø 1/2" | 8 | UD |  | 0
8.08 | Válvula de paso de Ø 1/2" | 1 | UD |  | 0
8.09 | Tuberias aguas servidas Ø 4" | 17.44 | ML |  | 0
8.1 | Toalleros de gancho cromado | 4 | UD |  | 0
8.11 | Portarrollos de papel higiienico empotrados | 4 | UD |  | 0
8.12 | Espejo empotrado marco metalico de (0.40x0.60) m | 4 | UD |  | 0
8.13 | Jabonera Tipo rectangular | 4 | UD |  | 0
8.14 | Papelera de plastico con tapa y ventana abatible | 4 | UD |  | 0
8.15 | Tee de 1 1/2" PPR | 8 | UD |  | 0
8.16 | Tee de 1/2" PPR | 2 | UD |  | 0
8.17 | Tee de 2" PPR | 2 | UD |  | 0
8.18 | Tee de 3/4" PPR | 3 | UD |  | 0
8.19 | Codo 90 de 1/2" PPR | 4 | UD |  | 0
8.2 | Codo 90 1" PPR | 2 | UD |  | 0
8.21 | Salida de agua fria de Ø 1/2" | 7 | UD |  | 0
8.22 | Salida de drenaje de Ø 2" | 4 | UD |  | 0
8.23 | Columna de Alimentacion Agua Fria 2" PPR | 1 | UD |  | 0
8.24 | Columna de Alimentacion Agua Caliente 1 1/2" PPR | 1 | UD |  | 0
8.25 | Columna de Recirculacion Agua 1 1/2" PPR | 1 | UD |  | 0
8.26 | Tuberia de Agua Fria de 2" PPR | 38.71 | ML |  | 0
8.27 | Tuberia de Agua Fria de 1/2" PPR | 6.47 | ML |  | 0
8.28 | Tuberia de Agua Fria de 1" PPR | 14.73 | ML |  | 0
8.29 | Tuberia de Agua Fria de 1-1/2" PPR | 7.56 | ML |  | 0
8.3 | Tuberia de Agua Caliente de 2" PPR | 38.7 | ML |  | 0
8.31 | Tuberia de Agua Caliente de 1/2" PPR | 6.47 | ML |  | 0
8.32 | Tuberia de Agua Caliente de 3/4" PPR | 17.27 | ML |  | 0
8.33 | Tuberia de Recirculacion de Agua Caliente 3/4" PPR | 52.9 | ML |  | 0
8.34 | Tuberia de Recirculacion de Agua Caliente 1-1/2" PPR | 10.83 | ML |  | 0
8.35 | Válvula de paso de Ø1- 1/2" | 2 | UD |  | 0
8.36 | Válvula de paso de Ø 2" | 3 | UD |  | 0
8.37 | Válvula de Check Ø 3/4" | 3 | UD |  | 0
8.38 | Válvula de paso con caja agua calienteØ 3/4" | 2 | UD |  | 0
[5 empty] | 0 | 0
0
| LAVANDERIA |  |  |  | 0
0
9 | INSTALACIONES SANITARIAS |  |  |  | 0
9.01 | Inodoro fluxometro | 1 | UD |  | 0
9.02 | lavamano de losa vitrificada con griferia control de mano agua fria | 1 | UD |  | 0
9.03 | Juego de Accesorio | 1 | UD |  | 0
9.04 | Desagues de Pisos de 2'' | 1 | UD |  | 0
[5 empty] | 0 | 0
| AREA DE ESTERILIZACION |  |  |  | 0
0
10 | INSTALACIONES SANITARIAS: |  |  |  | 0
10.01 | Imodoro de Fluxometro | 2 | UD |  | 0
10.02 | Lavamano Empotrado Sadosa Estandar color blanco | 2 | UD |  | 0
10.03 | Fregadero Doble de acero inoxidable | 1 | UD |  | 0
10.04 | Juego de accesorios | 2 | UD |  | 0
10.05 | Duchas (Du) | 2 | UD |  | 0
10.06 | Ventilación de Ø 3¨ | 8 | UD |  | 0
10.07 | Desague de piso de Ø 2¨ | 5 | UD |  | 0
10.08 | Desague de aparatos de Ø 2¨ | 6 | UD |  | 0
10.09 | Desague de aparatos de Ø 4¨ | 5 | UD |  | 0
10.1 | Salida de agua fria de Ø 1" | 2 | UD |  | 0
10.11 | Llave de paso de Ø 1 1/2¨ | 3 | UD |  | 0
10.12 | Llave de paso de Ø 2¨ | 2 | UD |  | 0
10.13 | Llave de paso de Ø 1¨ para Ca. | 1 | UD |  | 0
10.14 | Salida CxVTL de Ø 3¨ | 9 | UD |  | 0
10.15 | Salida PS de Ø 2¨ | 1 | UD |  | 0
10.16 | Salida de Lv Ø 1/2¨ fria. | 2 | UD |  | 0
10.17 | Salida de Lv Ø 1/2¨ Ca. | 2 | UD |  | 0
10.18 | Tuberia de agua caliente PPR de Ø 3/4" | 27.53 | ML |  | 0
10.19 | Tuberia de agua fria PPR PN 20 de Ø 1/2" | 12 | ML |  | 0
10.2 | Tuberia de agua fria PPR PN 20 de Ø 1" | 0.84 | ML |  | 0
10.21 | Tuberia de agua fria PPR PN 20 de Ø 2" | 9.23 | ML |  | 0
10.22 | Tuberia de agua servidas PVC de Ø 4" | 17.67 | ML |  | 0
10.23 | Tuberia de agua recalentada PPR de Ø3/ 4" | 12.67 | ML |  | 0
10.24 | Tuberia de agua servidas PVC de Ø 3" | 18.91 | ML |  | 0
10.25 | Tuberia de agua servidas PVC de Ø 6" | 17.59 | ML |  | 0
[5 empty] | 0 | 0
| ESTAR MEDICO |  |  |  | 0
0
11 | INSTALACIONES SANITARIAS |  |  |  | 0
11.01 | Inodoro Blanco con fluxometro | 1 | UD |  | 0
11.02 | lavamano Blanco Empotrado | 1 | UD |  | 0
11.03 | Juego de Accesorio | 1 | UD |  | 0
11.04 | Desagues de Pisos de 3" | 1 | UD |  | 0
[5 empty] | 0 | 0
| EDIFICIO DE LABORATORIO |  |  |  | 0
0
12 | INSTALACIONES SANITARIAS: |  |  |  | 0
12.01 | Inodoro de ceramica vitrificado con valvula fluxometro | 5 | UD |  | 0
12.02 | Lavamanos de ceramica Vitrificado | 5 | UD |  | 0
12.03 | Fregadero Simple de acero inoxidable | 1 | UD |  | 0
12.04 | Lavadero de acero inoxidable con poza aproximadamente 20" x 18" de acero inoxidable | 1 | UD |  | 0
12.05 | Lavadero de acero inoxidable dos poza y dos escurrideros aproximadamente 19" x 74" de acero inoxidable | 6 | UD |  | 0
12.06 | Meseta para empotrar lavadero con puertas tablero de acero inoxidable | 7 | UD |  | 0
12.07 | Desague de aparatos de Ø 2¨ | 5 | UD |  | 0
12.08 | Desague de aparatos de Ø 4¨ | 5 | UD |  | 0
12.09 | Toalleros de gancho cromado | 5 | UD |  | 0
12.1 | Ganchos muletas | 5 | UD |  | 0
12.11 | Portarrollos de papel higiienico empotrados | 5 | UD |  | 0
12.12 | Espejo empotrado marco metalico de (0.40x0.60) m | 5 | UD |  | 0
12.13 | Apoya brazo en acero inoxidable | 5 | UD |  | 0
12.14 | Jabonera Tipo rectangular | 5 | UD |  | 0
12.15 | Papelera de plastico con tapa y ventana abatible | 5 | UD |  | 0
[5 empty] | 0 | 0
| EDIFICIO DE HEMODIALISIS |  |  |  | 0
0
13 | INSTALACIONES SANITARIAS: |  |  |  | 0
13.01 | Lavamanos De Loza Vitrificada Con Grifería Control De Mano Agua Fría | 8 | UD |  | 0
13.02 | Salida De Agua Fría 1/2" | 8 | UD |  | 0
13.03 | Salida De Agua Caliente 1/2" | 8 | UD |  | 0
13.04 | Salida de Drenaje de 2" | 8 | UD |  | 0
13.05 | Inodoro Con Válvula Fluxométrica | 7 | UD |  | 0
13.06 | Salida De Agua Fría 1" | 7 | UD |  | 0
13.07 | Salida de Drenaje de 4" | 7 | UD |  | 0
13.08 | Pileta | 3 | UD |  | 0
13.09 | Salida De Ducha De Agua Fría Y Caliente 1/2" | 6 | UD |  | 0
13.1 | Salida Cocina De Agua Fría Y Caliente 1/2" | 2 | UD |  | 0
13.11 | Salida de Drenaje de 2" | 3 | UD |  | 0
13.12 | Fregadero de Acero Inoxidable Doble | 9 | UD |  | 0
13.13 | Salida De Agua Fría 1/2" | 9 | UD |  | 0
13.14 | Salida De Agua Caliente 1/2" | 9 | UD |  | 0
13.15 | Salida de Drenaje de 2" | 10 | UD |  | 0
13.16 | Desagüe De Piso 2" | 2 | UD |  | 0
13.17 | Espejo Adosado Con Marco Metálico | 6 | UD |  | 0
13.18 | Toallero De Gancho Cromado | 3 | UD |  | 0
13.19 | Jabonera Cromada Para Jabón Liquido | 6 | UD |  | 0
13.2 | Jabonera De Loza Para Ducha | 3 | UD |  | 0
13.21 | Porta Rollo De Papel Sanitario Cromado | 7 | UD |  | 0
13.22 | Tubo Para Cortina De Ducha | 3 | UD |  | 0
13.23 | Dispensador De Toallas De Papel | 6 | UD |  | 0
13.24 | Papelera De Plástico Con Tapa Y Ventana Abatible | 7 | UD |  | 0
13.25 | Llave de paso de 2" | 5 | UD |  | 0
13.26 | Llave de paso de 1 1/2" | 3 | UD |  | 0
13.27 | Reduccion de 2" a 1" PPR | 6 | UD |  | 0
13.28 | Reduccion de 2" a 1/2" PPR | 10 | UD |  | 0
13.29 | Reduccion de 2" a 1 1/2" PPR | 1 | UD |  | 0
13.3 | Reduccion de 1 1/2" a 1/2" PPR | 30 | UD |  | 0
13.31 | Reduccion de 1 1/2" a 1" PPR | 4 | UD |  | 0
13.32 | Tee de 1 1/2" PPR | 27 | UD |  | 0
13.33 | Tee de 2" PPR | 11 | UD |  | 0
13.34 | Codo 90 de 1 1/2" PPR | 4 | UD |  | 0
13.35 | Codo 90 2" PPR | 1 | UD |  | 0
13.36 | Check horizontal 3/4" PPR Recirculacion Agua Caliente | 2 | UD |  | 0
13.37 | Codo 45 de 4" PVC Drenaje | 7 | UD |  | 0
13.38 | Codo 45 de 3" PVC Drenaje | 4 | UD |  | 0
13.39 | Yee 4" PVC Drenaje | 12 | UD |  | 0
13.4 | Yee Reducida 4 x 3" PVC Drenaje | 1 | UD |  | 0
13.41 | Yee Reducida 6 x 4" PVC Drenaje | 1 | UD |  | 0
13.42 | Tapon de 4" PVC Drenaje | 1 | UD |  | 0
13.43 | Ventilacion de 3" PVC Drenaje | 3 | UD |  | 0
13.44 | Tuberia Colgada de Agua Fria de 2" PPR | 63.91 | ML |  | 0
13.45 | Tuberia Colgada de Agua Fria de 1 1/2" PPR | 13.55 | ML |  | 0
13.46 | Tuberia Colgada de Agua Caliente de 1 1/2" PPR | 63.91 | ML |  | 0
13.47 | Tuberia Colgada de Recirculacion de Agua Caliente 3/4" PPR | 16.11 | ML |  | 0
13.48 | Tuberia Colgada de 1/2" PPR | 42.64 | ML |  | 0
13.49 | Tuberia de Aguas de Servicio de 3" PVC Drenaje | 3.91 | ML |  | 0
13.5 | Tuberia de Aguas de Servicio de 4" PVC Drenaje | 74.26 | ML |  | 0
13.51 | Tuberia de Aguas de Servicio de 6" PVC Drenaje | 18.37 | ML |  | 0
[5 empty] | 0 | 0
| CONSTRUCCION CANCER E ITS. |  |  |  | 0
0
14 | INSTALACIONES SANITARIAS: |  |  |  | 0
14.01 | Inodoro Fluxometro | 16 | UD |  | 0
14.02 | Lavamanos Royal Blanco | 16 | UD |  | 0
14.03 | Orinales Fluxometro | 4 | UD |  | 0
14.04 | Fregadero Doble de acero inoxidable | 1 | UD |  | 0
14.05 | Juego de accesorios | 7 | UD |  | 0
14.06 | Ventilación de Ø 3¨ | 12 | UD |  | 0
14.07 | Desague de piso de Ø 2¨ | 13 | UD |  | 0
14.08 | Salida de drenaje aparatos de Ø 2¨ | 13 | UD |  | 0
14.09 | Salida de drenaje aparatos de Ø 4¨ | 15 | UD |  | 0
14.1 | Salida de agua fria de Ø 1/2" | 36 | UD |  | 0
14.11 | Llave de paso de Ø 1¨ | 2 | UD |  | 0
14.12 | Llave de paso de Ø 1 1/2¨ | 2 | UD |  | 0
14.13 | Llave de paso de Ø 2¨ | 4 | UD |  | 0
14.14 | Llave de paso de Ø 1¨ para Ca. | 9 | UD |  | 0
14.15 | Cheque Horizontal de Ø 1¨ para Ca. | 3 | UD |  | 0
14.16 | Cheque Horizontal de Ø 11/2¨ para Ca. | 1 | UD |  | 0
14.17 | Cheque Horizontal de Ø 1¨ . | 2 | UD |  | 0
14.18 | Cheque Horizontal de Ø 2¨ | 3 | UD |  | 0
14.19 | Salida de Inodoro Ø 4¨ | 16 | UD |  | 0
14.2 | Salida de Lav Ø 2¨ | 16 | UD |  | 0
14.21 | Salida CxVTL de Ø 3¨ | 16 | UD |  | 0
14.22 | Salida PS de Ø 2¨ | 3 | UD |  | 0
14.23 | Salida PS de Ø 3/4¨ | 3 | UD |  | 0
14.24 | Salida ID Flex. de Ø 1¨ | 15 | UD |  | 0
14.25 | Salida OR de Ø 2¨ | 3 | UD |  | 0
14.26 | Salida OR Flex. de Ø 3/4¨ | 3 | UD |  | 0
14.27 | Salida de Lv Ø 2¨ | 10 | UD |  | 0
14.28 | Salida de Lv Ø 1/2¨ | 16 | UD |  | 0
14.29 | Salida de Lv Ø 1/2¨ Ca. | 16 | UD |  | 0
14.3 | Tuberia de agua caliente de Ø 2" | 26.18 | ML |  | 0
14.31 | Tuberia de agua caliente de Ø 1 1/2" | 55.2 | ML |  | 0
14.32 | Tuberia de agua caliente de Ø 3/4" | 34.3 | ML |  | 0
14.33 | Tuberia de agua caliente de Ø 1/2" | 27.9 | ML |  | 0
14.34 | Tuberia de agua fria PPR PN 20 de Ø 2" | 60.77 | ML |  | 0
14.35 | Tuberia de agua fria PPR PN 20 de Ø 11/2" | 27.9 | ML |  | 0
14.36 | Tuberia de agua fria PPR PN 20 de Ø 1" | 25.6 | ML |  | 0
14.37 | Tuberia de agua fria PPR PN 20 de Ø 3/4" | 6.4 | ML |  | 0
14.38 | Tuberia de agua fria PPR PN 20 de Ø 1/2" | 27.9 | ML |  | 0
14.39 | Tuberia de agua recalentada PPR de Ø 11/2" | 26.18 | ML |  | 0
14.4 | Tuberia de agua recalentada PPR de Ø 3/4" | 62.85 | ML |  | 0
14.41 | Tuberia de agua servidas PVC de Ø 8" | 37.65 | ML |  | 0
14.42 | Tuberia de agua servidas PVC de Ø 4" | 53.62 | ML |  | 0
14.43 | Tuberia de agua servidas PVC de Ø 3" | 26.58 | ML |  | 0
[5 empty] | 0 | 0
| FISIATRIA |  |  |  | 0
0
15 | INSTALACIONES SANITARIAS |  |  |  | 0
| Aparatos Sanitarios |  |  |  | 0
15.01 | Lavamanos De Loza Vitrificada Con Grifería Control De Mano Agua Fría | 7 | UD |  | 0
15.02 | Inodoro De Loza Con Válvula Fluxométrica | 5 | UD |  | 0
15.03 | Ganchos para Muletas | 5 | UD |  | 0
15.04 | Espejo Adosado Con Marco Metálico | 3 | UD |  | 0
15.05 | Toallero De Gancho Cromado | 15 | UD |  | 0
15.06 | Jabonera Cromada Para Jabón Liquido | 7 | UD |  | 0
15.07 | Jabonera De Loza Para Ducha | 3 | UD |  | 0
15.08 | Porta Rollo De Papel Sanitario Cromado | 5 | UD |  | 0
15.09 | Tubo Para Cortina De Ducha | 3 | UD |  | 0
15.1 | Dispensador De Toallas De Papel | 5 | UD |  | 0
15.11 | Papelera De Plástico Con Tapa Y Ventana Abatible | 5 | UD |  | 0
15.12 | Apoya Brazo en Acero | 10 | UD |  | 0
15.13 | Meseta para Fregadero 1.20 x 0.54 Mts en Area de Consulta | 5.81 | P2 |  | 0
15.14 | Fregadero de Acero Inoxidable de Una Boca | 1 | UD |  | 0
| Tuberias |  |  |  | 0
15.15 | Agua Caliente de 1-1/2" | 34.33 | ML |  | 0
15.16 | Agua Caliente de 3/4" | 14.01 | ML |  | 0
15.17 | Agua Caliente de 1/2" | 26.39 | ML |  | 0
15.18 | Agua Fria de 2" | 26.39 | ML |  | 0
15.19 | Agua Fria de 1/2" | 18.45 | ML |  | 0
15.2 | Agua Fria de 1" | 29.54 | ML |  | 0
15.21 | Recirculación Agua Caliente | 52.44 | ML |  | 0
| Tuberia de Aguas Negras |  |  |  | 0
15.22 | Agua Negra de 4" | 30.91 | ML |  | 0
15.23 | Agua Negra de 2" | 4 | ML |  | 0
| Piezas |  |  |  | 0
15.24 | Salida Inodoro de 4" | 5 | UD |  | 0
15.25 | Salida Lavamanos de 2" | 5 | UD |  | 0
15.26 | Salida Fregadero de 2" | 1 | UD |  | 0
15.27 | Codo de 1" x 90º | 1 | UD |  | 0
15.28 | Codo de 1/2"x 90º | 6 | UD |  | 0
15.29 | Codo de 2"x 45º | 2 | UD |  | 0
15.3 | Codo de 3/4" x 90 | 1 | UD |  | 0
15.31 | Codo de 4"x 45º | 2 | UD |  | 0
15.32 | Desague de Piso de 2" | 3 | UD |  | 0
15.33 | Desague Drenaje de 2 | 1 | UD |  | 0
15.34 | Llave de Paso de 1 | 5 | UD |  | 0
15.35 | Llave de Paso de 1/2" | 1 | UD |  | 0
15.36 | Reducción de 1" @ 1/2" | 1 | UD |  | 0
15.37 | Reducción de 3/4"@ 1/2" | 2 | UD |  | 0
15.38 | Tapon Registro de 4" | 5 | UD |  | 0
15.39 | Tee de 1" x 1/2" | 4 | UD |  | 0
15.4 | Tee de 1" x 1/2" | 1 | UD |  | 0
15.41 | Tee de 1/2" | 1 | UD |  | 0
15.42 | Tee de 2"x 1" | 5 | UD |  | 0
15.43 | Tee de 2"x 1/2" | 2 | UD |  | 0
15.44 | Tee de 3/4" | 5 | UD |  | 0
15.45 | Ty de 4" | 2 | UD |  | 0
15.46 | Valvula Cheque Vertical 3/4" | 4 | UD |  | 0
15.47 | Ventilación de 3" | 2 | UD |  | 0
15.48 | Yee de 4" | 1 | UD |  | 0
15.49 | Yee de 4" @ 2 | 2 | UD |  | 0
[5 empty] | 0 | 0
| IMAGENES |  |  |  | 0
0
16 | INSTALACION SANITARIA |  |  |  | 0
| AGUA FRIA PPR |  |  |  | 0
16.01 | Tuberia PPR 2" aerea AF | 41.67 | ML |  | 0
16.02 | Tuberia PPR 1 1/2" aerea AF | 47.3 | ML |  | 0
16.03 | Tuberia PPR 1 " aerea AF | 21.45 | ML |  | 0
16.04 | Tuberia PPR 3/4" aerea AF | 11 | ML |  | 0
16.05 | Tuberia PPR 1/2" aerea AF | 21.73 | ML |  | 0
16.06 | Tee 2"-1/2" | 2 | UD |  | 0
16.07 | Tee 2" | 3 | UD |  | 0
16.08 | Tee 1 1/2" | 3 | UD |  | 0
16.09 | Tee 1 1/2"-1" | 6 | UD |  | 0
16.1 | Tee 1 1/2"-3/4" | 5 | UD |  | 0
16.11 | Tee 1 1/2"-1/2" | 10 | UD |  | 0
16.12 | Tee 3/4" - 1/2" | 4 | UD |  | 0
16.13 | Codo 2" - 90° | 1 | UD |  | 0
16.14 | Codo 1-1/2" - 90° | 8 | UD |  | 0
16.15 | Codo 1" - 90° | 1 | UD |  | 0
16.16 | Codo 3/4" - 90° | 1 | UD |  | 0
16.17 | Llave de paso de 2" | 2 | UD |  | 0
16.18 | Llave de paso de 1-1/2" | 1 | UD |  | 0
16.19 | Llave de paso de 1/2" | 2 | UD |  | 0
| AGUA CALIENTE PPR |  |  |  | 0
16.2 | Tuberia PPR 1 1/2" aerea AC | 42.57 | ML |  | 0
16.21 | Tuberia PPR 3/4" aerea AC | 40.24 | ML |  | 0
16.22 | Tuberia PPR 1/2" aerea AC | 16 | ML |  | 0
16.23 | Tee 1 1/2" 2 -3/4"1 | 1 | UD |  | 0
16.24 | Tee 3/4" - 1/2" | 12 | UD |  | 0
16.25 | Tee 3/4" | 1 | UD |  | 0
16.26 | Tee 1/2" | 1 | UD |  | 0
16.27 | Codo 3/4" | 6 | UD |  | 0
16.28 | Codo 1/2" | 3 | UD |  | 0
16.29 | Llave de paso de 1-1/2" | 1 | UD |  | 0
16.3 | Llave de paso de 3/4" | 1 | UD |  | 0
| AGUA DE RECIRCULACION DE AGUA CALIENTE |  |  |  | 0
16.31 | Tuberia PPR 3/4" aerea CR | 74.84 | ML |  | 0
16.32 | Valcula de Chequeo 3/4" | 3 | UD |  | 0
| DRENAJE |  |  |  | 0
16.33 | Tuberia 4" PVC SDR41 Soterrado | 40.81 | ML |  | 0
16.34 | Tuberia 3" PVC SDR41 Soterrado | 24.936 | ML |  | 0
16.35 | Tuberia 2" PVC SDR41 Soterrado | 7.99 | ML |  | 0
16.36 | Tapon registro 3" | 5 | UD |  | 0
16.37 | Ventilación de Ø 3¨ | 7 | UD |  | 0
16.38 | Urinario De Loza Con Válvula Fluxométrica (C-9) 2" | 4 | UD |  | 0
16.39 | Inodoro De Loza Con Válvula Fluxométrica (C-1) 4" | 12 | UD |  | 0
16.4 | Lavatorio de losa vitrificada con grifería control de mano agua fría (A-3) (lavamano 2") | 15 | UD |  | 0
16.41 | Desague de piso de Ø 2¨ | 6 | UD |  | 0
16.42 | Salida Drenaje de aparatos de Ø 2¨ | 25 | UD |  | 0
16.43 | Salida Desague de aparatos de Ø 4¨ | 12 | UD |  | 0
16.44 | Desagües de piso | 20 | UD |  | 0
16.45 | Vertederos | 1 | UD |  | 0
16.46 | Botiquines | 6 | UD |  | 0
16.47 | Espejos 1 x 1 | 32.5315 | M2 |  | 0
16.48 | Divisiones de Inodoros | 8.1 | M2 |  | 0
16.49 | Bajante descarga de 4" | 28.8 | UD |  | 0
16.5 | Ventilacion de 3" | 5 | UD |  | 0
16.51 | Columna de agua potable H=3.20 mts | 18 | UD |  | 0
16.52 | Llave de paso de 3/4" | 18 | UD |  | 0
16.53 | Jabonera cromada para jabón liquido(H-4) | 16 | UD |  | 0
16.54 | Dispensador de toallas de papel (H-10) | 12 | UD |  | 0
16.55 | Porta Rollo De Papel Sanitario Cromado (H-6) | 12 | UD |  | 0
16.56 | Toallero De Gancho Cromado (H-3) | 11 | UD |  | 0
16.57 | Meseta Con Cajones, Tablero De Acero Inoxidable (M-6a) | 1 | UD |  | 0
16.58 | Barra apoyo pared piso 75cm x 75 cm de acero inoxidable 304 de 1 1/4" | 3 | UD |  | 0
[5 empty] | 0 | 0
0
0
| CONSULTA EXTERNA PEDIATRICA, RECEPCIÓN MATERNO INFANTIL, UNIDAD INTEGRAL DE LOS ADOLECENTES |  |  |  | 0
0
1 | INSTALACIONES SANITARIAS: |  |  |  | 0
1.01 | Inodoro de ceramica vitrificado con valvula fluxometro | 21 | UD |  | 0
1.02 | Orinal fluxometro | 2 | UD |  | 0
1.03 | Lavamanos de ceramica Vitrificado 20"x 18" agua fria y caliente | 21 | UD |  | 0
1.04 | Lavamanos de ceramica con griferia control de codo y muñeca para discapacitado agua fria | 2 | UD |  | 0
1.05 | Lavamanos Ovalin de ceramica vitrificado con sensor de agua fria | 6 | UD |  | 0
1.06 | Fregadero doble de acero inoxidable | 2 | UD |  | 0
1.07 | Ventilación de Ø 3" | 21 | UD |  | 0
1.08 | Desague de piso de Ø 2" | 17 | UD |  | 0
1.09 | Desague de aparatos de Ø 2" | 29 | UD |  | 0
1.1 | Desague de aparatos de Ø 4" | 21 | UD |  | 0
1.11 | Salida de agua fria de Ø 1/2" | 30 | UD |  | 0
1.12 | Salida de agua fria de Ø 1 " | 21 | UD |  | 0
1.13 | Salida de agua caliente de Ø 1/2" | 14 | UD |  | 0
1.14 | Llave de paso de Ø 2" | 19 | UD |  | 0
1.15 | Llave de paso de Ø 1" | 6 | UD |  | 0
1.16 | Llave de paso de Ø 1" de agua caliente | 10 | UD |  | 0
1.17 | Portarrollos de papel higienico empotrados | 18 | UD |  | 0
1.18 | Espejo empotrado marco metalico de (0.40x0.60) m | 19 | UD |  | 0
1.19 | Barra de acero inoxidable de apoyo para discapacitados | 2 | UD |  | 0
1.2 | Jabonera cromada con dispensador liquido | 37 | UD |  | 0
1.21 | Dispensador de toalla papel | 39 | UD |  | 0
1.22 | Toallero de gancho cromado | 18 | UD |  | 0
1.23 | Papelera de acero inoxidable de forma cilindrica | 4 | UD |  | 0
1.24 | Papelera de plastico con tapa y ventana abatible | 15 | UD |  | 0
1.25 | Pileta de servicio | 4 | UD |  | 0
1.26 | Tuberia de Agua Fria de 2" PPR | 84.593 | ML |  | 0
1.27 | Tuberia de Agua Fria de 1/2" PPR | 17.3 | ML |  | 0
1.28 | Tuberia de Agua Fria de 1" PPR | 22.55 | ML |  | 0
1.29 | Tuberia de Agua Fria de 3/4" PPR | 4.56 | ML |  | 0
1.3 | Tuberia de Agua Fria de 1 1/2" PPR | 13.99 | ML |  | 0
1.31 | Tuberia de Agua Fria de 4" PPR | 32.92 | ML |  | 0
1.32 | Tuberia de Agua Caliente de 2" PPR | 32.92 | ML |  | 0
1.33 | Tuberia de Agua Caliente de 1/2" PPR | 25.94 | ML |  | 0
1.34 | Tuberia de Agua Caliente de 3/4" PPR | 26.63 | ML |  | 0
1.35 | Tuberia de Agua Caliente 3/4" PPR | 26.63 | ML |  | 0
1.36 | Tuberia de Agua Caliente 1-1/2" PPR | 69.11 | ML |  | 0
1.37 | Tuberia de Recirculacion de Agua Caliente 3/4" PPR | 64.13 | ML |  | 0
1.38 | Columna de 3/4 " de recirculacion de agua caliente | 1 | UD |  | 0
1.39 | Columna de 2 " de agua fria | 1 | UD |  | 0
1.4 | Columna de 1 1/2 " de agua caliente | 1 | UD |  | 0
1.41 | Valvula de check 3/4 de tuberia de recirculacion de agua caliente | 2 | UD |  | 0
1.42 | Valvula de paso 2 de tuberia de agua fria | 6 | UD |  | 0
1.43 | Valvula de paso 1 1/2 de tuberia de agua fria | 1 | UD |  | 0
1.44 | Valvula de paso 1 1/2 de tuberia de agua caliente | 6 | UD |  | 0
1.45 | Valvula de paso 3/4 de tuberia de agua caliente | 1 | UD |  | 0
1.46 | Codo de Φ 2" agua fria PPR | 2 | UD |  | 0
1.47 | Codo de Φ 1" agua fria PPR | 1 | UD |  | 0
1.48 | Codo de Φ 1/2" agua fria PPR | 7 | UD |  | 0
1.49 | Codo de Φ 2" agua caliente PPR | 1 | UD |  | 0
1.5 | Codo de Φ 1 1/2 " agua caliente PPR | 3 | UD |  | 0
1.51 | Codo de Φ 1/2" agua caliente PPR | 11 | UD |  | 0
1.52 | Llave de jardin | 1 | UD |  | 0
1.53 | Tee de Φ 2" x 2" agua fria PPR | 1 | UD |  | 0
1.54 | Tee de Φ 2" x 1/2" agua fria PPR | 8 | UD |  | 0
1.55 | Tee de Φ 2" x 1" agua fria PPR | 10 | UD |  | 0
1.56 | Tee de Φ 2" x1 1/2" agua fria PPR | 1 | UD |  | 0
1.57 | Tee de Φ 1 1/2" x 1/2" agua fria PPR | 2 | UD |  | 0
1.58 | Tee de Φ 1 1/2" x 1" agua fria PPR | 2 | UD |  | 0
1.59 | Tee de Φ 1 1/2" agua fria PPR | 1 | UD |  | 0
1.6 | Tee de Φ 1" x 1/2" agua fria PPR | 12 | UD |  | 0
1.61 | Tee de Φ 1" x 1/2" agua fria PPR | 1 | UD |  | 0
1.62 | Tee de Φ 1/2" agua caliente PPR | 2 | UD |  | 0
1.63 | Tee de Φ 3/4" x 1/2" agua caliente PPR | 2 | UD |  | 0
1.64 | Tee de Φ 3/4" agua caliente PPR | 1 | UD |  | 0
1.65 | Tee de Φ 1 1/2" x 3/4" agua caliente PPR | 1 | UD |  | 0
1.66 | Tee de Φ 1 1/2" x 1/2" agua caliente PPR | 1 | UD |  | 0
1.67 | Tee de Φ 1/2" agua caliente PPR | 2 | UD |  | 0
1.68 | Reduccion Φ 2" x 1/2" agua fria PPR | 1 | UD |  | 0
1.69 | Reduccion Φ 1 1/2" x 1" agua fria PPR | 1 | UD |  | 0
[5 empty] | 0 | 0
| UNIDAD INTEGRAL VIH |  |  |  | 0
0
2 | INSTALACIONES SANITARIAS: |  |  |  | 0
2.01 | Inodoro de loza vitrificada con fluxometro | 10 | UD |  | 0
2.02 | Lavatorio loza vitrificada con grifo | 14 | UD |  | 0
2.03 | Fregadero acero inoxidable con dos pozas | 1 | UD |  | 0
2.04 | Espejo adosado marco metálico 40 x 60 cm | 13 | UD |  | 0
2.05 | Toallero de gancho cromado | 10 | UD |  | 0
2.06 | Jabonera cromada con dispensador para jabón líquido | 14 | UD |  | 0
2.07 | Porta rollo de papel higienico de loza | 10 | UD |  | 0
2.08 | Dispensador de toallas de paper | 14 | UD |  | 0
2.09 | Meseta para empotrar lavadero con tablero de acero inoxidable | 4.15 | M2 |  | 0
2.1 | Vertedero en cuartos de limpieza | 3 | UD |  | 0
| Agua Fría |  |  |  | 0
2.11 | Salida agua fria Ø 1" Inodoro fluxometro | 10 | UD |  | 0
2.12 | Salida agua fria Ø 1/2" Lavatorio | 14 | UD |  | 0
2.13 | Salida agua fria Ø 1/2" Fregadero | 1 | UD |  | 0
2.14 | Salida agua fria Ø 1/2" Vertedero | 3 | UD |  | 0
2.15 | Columna de agua fria Ø 2" PPR | 1 | UD |  | 0
2.16 | Tuberías colgadas Ø 2 PPR | 44.81 | ML |  | 0
2.17 | Tuberías colgadas Ø 1 1/2" PPR | 69.33 | ML |  | 0
2.18 | Tuberías colgadas Ø 1" PPR | 25.13 | ML |  | 0
2.19 | Tuberías colgadas Ø 3/4" PPR | 22 | ML |  | 0
2.2 | Tuberías colgadas Ø 1/2" PPR | 5 | ML |  | 0
2.21 | Tee Ø 2" PPR | 3 | UD |  | 0
2.22 | Tee Ø 2 x 1 1/2" PPR | 3 | UD |  | 0
2.23 | Tee Ø 2 x 3/4" PPR | 1 | UD |  | 0
2.24 | Tee Ø 1 1/2" PPR | 6 | UD |  | 0
2.25 | Tee Ø 1 1/2 x 3/4" PPR | 1 | UD |  | 0
2.26 | Tee Ø 1 1/2 x 1/2" PPR | 1 | UD |  | 0
2.27 | Tee Ø 1 " PPR | 4 | UD |  | 0
2.28 | Tee Ø 1 x 1/2" PPR | 3 | UD |  | 0
2.29 | Tee Ø 3/4" PPR | 1 | UD |  | 0
2.3 | Tee Ø 3/4 x 1/2" PPR | 1 | UD |  | 0
2.31 | Reducción Ø 2 x 1 1/2" PPR | 1 | UD |  | 0
2.32 | Reducción Ø 2 x 3/4" PPR | 1 | UD |  | 0
2.33 | Reducción Ø 1 x 1/2" PPR | 7 | UD |  | 0
2.34 | Reducción Ø 3/4 x 1/2" PPR | 1 | UD |  | 0
2.35 | Codo Ø 2" PPR | 2 | UD |  | 0
2.36 | Codo Ø 1 1/2" PPR | 3 | UD |  | 0
2.37 | Codo Ø 1" PPR | 2 | UD |  | 0
2.38 | Codo Ø 3/4" PPR | 1 | UD |  | 0
2.39 | Codo Ø 1/2" PPR | 3 | UD |  | 0
2.4 | Llave paso Ø 2" PPR | 1 | UD |  | 0
2.41 | Llave paso Ø 1" PPR | 4 | UD |  | 0
2.42 | Llave paso Ø 3/4 "PPR | 3 | UD |  | 0
| Agua Caliente |  |  |  | 0
2.43 | Salida agua caliente Ø 1/2" Lavatorio | 14 | UD |  | 0
2.44 | Salida agua caliente Ø 1/2" Fregadero | 1 | UD |  | 0
2.45 | Salida agua caliente Ø 1/2" vertedero | 3 | UD |  | 0
2.46 | Columna de agua fria Ø 1 1/2" PPR | 1 | UD |  | 0
2.47 | Tuberías colgadas Ø 1 1/2" PPR | 86.07 | ML |  | 0
2.48 | Tuberías colgadas Ø 3/4" PPR | 40.3 | ML |  | 0
2.49 | Tuberías colgadas Ø 1/2" PPR | 41.43 | ML |  | 0
2.5 | Tee Ø 1 1/2" PPR | 1 | UD |  | 0
2.51 | Tee Ø 1 1/2 x 3/4" PPR | 9 | UD |  | 0
2.52 | Tee Ø 1 1/2 x 1/2" PPR | 8 | UD |  | 0
2.53 | Tee Ø 3/4 x 1/2" PPR | 7 | UD |  | 0
2.54 | Reducción Ø 1 1/2 x 3/4" PPR | 1 | UD |  | 0
2.55 | Reducción Ø 1 1/2 x 1/2" PPR | 1 | UD |  | 0
2.56 | Reducción Ø 3/4 x 1/2" PPR | 5 | UD |  | 0
2.57 | Codo Ø 1 1/2" PPR | 3 | UD |  | 0
2.58 | Codo Ø 3/4" PPR | 5 | UD |  | 0
2.59 | Codo Ø 1/2" PPR | 7 | UD |  | 0
2.6 | Llave paso Ø 1 1/2" PPR | 3 | UD |  | 0
2.61 | Llave paso Ø 3/4 "PPR | 8 | UD |  | 0
2.62 | Llave paso Ø 1/2 "PPR | 2 | UD |  | 0
| Recirculación Acua Caliente |  |  |  | 0
2.63 | Columna de recirculación agua caliente Ø 11/2" PPR | 1 | UD |  | 0
2.64 | Tuberías colgadas Ø 1 1/2" PPR | 1.5 | ML |  | 0
2.65 | Tuberías colgadas Ø 3/4" PPR | 18.69 | ML |  | 0
2.66 | Tee Ø 3/4" PPR | 1 | UD |  | 0
2.67 | Llave paso Ø 1 1/2" PPR | 1 | UD |  | 0
2.68 | Llave paso Ø 3/4 "PPR | 2 | UD |  | 0
2.69 | Válvula check horizontal Ø 3/4" | 3 | UD |  | 0
| Drenaje |  |  |  | 0
2.7 | Salida drenaje Ø 4" Inodoro fluxometro | 10 | UD |  | 0
2.71 | Salida drenaje Ø 2" Lavatorio | 14 | UD |  | 0
2.72 | Salida drenaje Ø 2" Fregadero | 1 | UD |  | 0
2.73 | Tubería dreneje Ø 4" SDR 41 soterrada | 226.3 | ML |  | 0
2.74 | Tubería dreneje Ø 3" SDR 41 soterrada | 10.12 | ML |  | 0
2.75 | Tubería dreneje Ø 2" SDR 41 soterrada | 3 | ML |  | 0
2.76 | Bajante de descarga Ø 4" | 5 | UD |  | 0
2.77 | Drenaje piso Ø 2" | 7 | UD |  | 0
2.78 | Ventilación Ø 3" | 8 | UD |  | 0
2.79 | Yee Ø 4" | 12 | UD |  | 0
2.8 | Yee Ø 4 x 3" | 5 | UD |  | 0
2.81 | Yee Ø 4 x 2" | 2 | UD |  | 0
2.82 | Yee Ø 3x 2" | 1 | UD |  | 0
2.83 | TY Ø 4" | 1 | UD |  | 0
2.84 | Codo 45 Ø 4" | 13 | UD |  | 0
2.85 | Codo 45 Ø 3" | 2 | UD |  | 0
2.86 | Codo 45 Ø 2" | 3 | UD |  | 0
2.87 | Reducción Ø 4 x 3" | 3 | UD |  | 0
2.88 | Tapón Registro Ø 3" | 13 | UD |  | 0
[5 empty] | 0 | 0
| REEPCION, ADMISIONES |  |  |  | 0
0
3 | INSTALACIONES SANITARIAS |  |  |  | 0
3.01 | Inodoro con fluxómetro | 6 | UD |  | 0
3.02 | lavamanos Sadosa Estándar | 6 | UD |  | 0
3.03 | Orinales | 2 | UD |  | 0
3.04 | Juego de Accesorios | 6 | UD |  | 0
3.05 | Desagües de Pisos de 3" | 4 | UD |  | 0
3.06 | Tuberia recirculacion Agua Caliente 3/4" | 183.55 | ML |  | 0
3.07 | Tuberia Agua Fria 2" | 50.64 | ML |  | 0
3.08 | Tuberia Agua Fria 1" | 9.18 | ML |  | 0
3.09 | Tuberia Agua Fria 1/2" | 7.54 | ML |  | 0
3.1 | Tuberia Agua Caliente 1 1/2" | 10.17 | ML |  | 0
3.11 | Tuberia Agua Caliente 2" | 183.55 | ML |  | 0
3.12 | valvula de paso 2" | 2 | UD |  | 0
3.13 | valvula de paso 1 1/2" | 2 | UD |  | 0
3.14 | Columna Agua Caliente Reciclada 3/4" | 3 | UD |  | 0
3.15 | Columna Agua Caliente 1 1/2" | 3 | UD |  | 0
3.16 | Columna Agua Fria 2" | 3 | UD |  | 0
3.17 | Salida inodoros 1" | 6 | UD |  | 0
3.18 | Salida Lavamanos 1/2" | 6 | UD |  | 0
3.19 | Tuberia Drenaje 4" | 41.81 | ML |  | 0
3.2 | Columna de Ventilacion 3" | 4 | UD |  | 0
3.21 | Y 4" | 19 | UD |  | 0
3.22 | Codos 4" | 21 | UD |  | 0
[5 empty] | 0 | 0
0
1ER. NIVEL COCINA COMEDOR (Zona IV, V, VI)
3 | INSTALACIONES SANITARIAS:
3.01 | Inodoro de ceramica vitrificado con valvula fluxometro | 12 | UD |  | 0
3.02 | Lavamanos de ceramica Vitrificado | 8 | UD |  | 0
3.03 | Fregadero Doble de acero inoxidable | 10 | UD |  | 0
3.04 | Fregadero sencillo de acero inoxidable | 3 | UD |  | 0
3.05 | Bañera Tipo Pileta Forrada En Ceramica (1.06*0.80) m | 1 | UD |  | 0
3.06 | Bañera Tipo Pileta Forrada En Ceramica (1.12*0.80) m | 1 | UD |  | 0
3.07 | Lavadero doble | 2 | UD |  | 0
3.08 | Duchas | 2 | UD |  | 0
3.09 | Rejilla rectangular (2.00 x 0.20) | 7 | UD |  | 0
3.1 | Rejilla rectangular (4.80 x 0.20) | 4 | UD |  | 0
3.11 | Ventilación de Ø 3" | 16 | UD |  | 0
3.12 | Desague de piso de Ø 2" | 12 | UD |  | 0
3.13 | Desague de aparatos de Ø 2" | 35 | UD |  | 0
3.14 | Desague de aparatos de Ø 4" | 26 | UD |  | 0
3.15 | Válvula de paso de Ø 1/2" | 1 | UD |  | 0
3.16 | Válvula de paso de Ø 1 1/2" | 4 | UD |  | 0
3.17 | Válvula de paso de Ø 2" | 5 | UD |  | 0
3.18 | Válvula de paso de Ø 1 1/2" (agua caliente) | 4 | UD |  | 0
3.19 | Válvula Check de recirculacion 3/4" | 4 | UD |  | 0
3.2 | Toalleros de gancho cromado | 8 | UD |  | 0
3.21 | Portarrollos de papel higiienico empotrados | 12 | UD |  | 0
3.22 | Espejo empotrado marco metalico de (0.40x0.60) m | 6 | UD |  | 0
3.23 | Jabonera Tipo rectangular | 6 | UD |  | 0
3.24 | Papelera de plastico con tapa y ventana abatible | 12 | UD |  | 0
3.25 | Tee de 1 1/2" PPR | 22 | UD |  | 0
3.26 | Tee de 1/2" PPR | 23 | UD |  | 0
3.27 | Tee de 2" PPR | 3 | UD |  | 0
3.28 | Tee de 1" PPR | 10 | UD |  | 0
3.29 | Codo 90 de 1/2" PPR | 4 | UD |  | 0
3.3 | Codo 90 1 1/2" PPR | 5 | UD |  | 0
3.31 | Codo 90 2" PPR | 3 | UD |  | 0
3.32 | Codo 90 3/4" (recirculacion) PPR | 7 | UD |  | 0
3.33 | Tee 3/4" (recirculacion) PPR | 3 | UD |  | 0
3.34 | Salida de agua fria de Ø 1/2" | 46 | UD |  | 0
3.35 | Salida de agua fria de Ø 1" | 12 | UD |  | 0
3.36 | Salida de agua caliente de Ø 1/2" | 22 | UD |  | 0
3.37 | Columna de Alimentacion Agua Fria 2" PPR | 1 | UD |  | 0
3.38 | Columna de Alimentacion Agua Caliente 1 1/2" PPR | 1 | UD |  | 0
3.39 | Columna de Recirculacion Agua 1 1/2" PPR | 1 | UD |  | 0
3.4 | Tuberia de Agua Fria de 2" PPR | 89.06 | ML |  | 0
3.41 | Tuberia de Agua Fria de 1/2" PPR | 12.81 | ML |  | 0
3.42 | Tuberia de Agua Fria de 1" PPR | 26.65 | ML |  | 0
3.43 | Tuberia de Agua Fria de 1-1/2" PPR | 37.52 | ML |  | 0
3.44 | Tuberia de Agua Caliente de 2" PPR | 44.3 | ML |  | 0
3.45 | Tuberia de Agua Caliente de 1/2" PPR | 35.65 | ML |  | 0
3.46 | Tuberia de Agua Caliente de 3/4" PPR | 3.97 | ML |  | 0
3.47 | Tuberia de Agua Caliente de 1 1/2" PPR | 71.11 | ML |  | 0
3.48 | Tuberia de Recirculacion de Agua Caliente 3/4" PPR | 90.62 | ML |  | 0
[5 empty] | 0 | 0
| DESECHOS DE COCINA Y COMEDOR, DESECHOS BILOLOGICOS, JARDINERIA INTERIOR, PATIO INTERIOR, AREA DE ESPARCIMIENTO |  |  |  | 0
0
| DESECHOS COCINA Y COMEDOR |  |  |  | 0
0
4 | INSTALACIONES SANITARIAS |  |  |  | 0
4.01 | Desague de piso de 2" | 4 | UD |  | 0
[5 empty] | 0 | 0
| DESECHOS BIOLOGICOS |  |  |  | 0
0
5 | INSTALACIONES SANITARIAS |  |  |  | 0
5.01 | Lavamanos Vitrificada Con Grifería Control De Mano Agua Fría | 2 | UD |  | 0
5.02 | Inodoro Con Válvula Fluxométrica | 2 | UD |  | 0
5.03 | Salida De Ducha De Agua Fría Y Caliente | 2 | UD |  | 0
5.04 | Desagüe De Piso 2" | 2 | UD |  | 0
5.05 | Espejo Adosado Con Marco Metálico | 2 | UD |  | 0
5.06 | Toallero De Gancho Cromado | 2 | UD |  | 0
5.07 | Jabonera Cromada Para Jabón Liquido | 2 | UD |  | 0
5.08 | Jabonera De Loza Para Ducha | 2 | UD |  | 0
5.09 | Porta Rollo De Papel Sanitario Cromado | 2 | UD |  | 0
5.1 | Tubo Para Cortina De Ducha | 2 | UD |  | 0
5.11 | Dispensador De Toallas De Papel | 2 | UD |  | 0
5.12 | Papelera De Plástico Con Tapa Y Ventana Abatible | 2 | UD |  | 0
[5 empty] | 0 | 0
0
| SUB-TOTAL PRIMER NIVEL |  |  |  |  | 0
0
| SEGUNDO NIVEL |  |  |  | 0
0
| CIRUGIA |  |  |  | 0
0
1 | INSTALACIONES SANITARIAS |  |  |  | 0
1.01 | Lavamanos Quirurgicos | 9 | UD |  | 0
1.02 | Salida De Agua Fría 1/2" | 9 | UD |  | 0
1.03 | Salida De Agua Caliente 1/2" | 9 | UD |  | 0
1.04 | Salida de Drenaje de 2" | 9 | UD |  | 0
1.05 | Fregadero de Acero Inoxdable | 9 | UD |  | 0
1.06 | Salida De Agua Fría 1/2" | 9 | UD |  | 0
1.07 | Salida De Agua Caliente 1/2" | 9 | UD |  | 0
1.08 | Salida de Drenaje de 2" | 9 | UD |  | 0
1.09 | Lavamanos Vitrificada Con Grifería Control De Mano Agua Fría | 6 | UD |  | 0
1.1 | Salida De Agua Fría 1/2" | 6 | UD |  | 0
1.11 | Salida De Agua Caliente 1/2" | 5 | UD |  | 0
1.12 | Salida de Drenaje de 2" | 6 | UD |  | 0
1.13 | Inodoro Con Válvula Fluxométrica | 6 | UD |  | 0
1.14 | Salida De Agua Fría 1" | 6 | UD |  | 0
1.15 | Salida de Drenaje de 4" | 6 | UD |  | 0
1.16 | Pileta | 5 | UD |  | 0
1.17 | Salida De Ducha De Agua Fría Y Caliente 1/2" | 10 | UD |  | 0
1.18 | Salida de Drenaje de 2" | 10 | UD |  | 0
1.19 | Desagüe De Piso 2" | 5 | UD |  | 0
1.2 | Llave de Paso de 2" | 6 | UD |  | 0
1.21 | Llave de Paso de 1 1/2" | 6 | UD |  | 0
1.22 | Espejo Adosado Con Marco Metálico | 6 | UD |  | 0
1.23 | Toallero De Gancho Cromado | 6 | UD |  | 0
1.24 | Jabonera Cromada Para Jabón Liquido | 6 | UD |  | 0
1.25 | Jabonera De Loza Para Ducha | 5 | UD |  | 0
1.26 | Porta Rollo De Papel Sanitario Cromado | 6 | UD |  | 0
1.27 | Tubo Para Cortina De Ducha | 5 | UD |  | 0
1.28 | Dispensador De Toallas De Papel | 6 | UD |  | 0
1.29 | Papelera De Plástico Con Tapa Y Ventana Abatible | 6 | UD |  | 0
1.3 | Tee de 1 1/2" PPR | 18 | UD |  | 0
1.31 | Tee de 2" PPR | 18 | UD |  | 0
1.32 | Codo 90 de 1 1/2" PPR | 3 | UD |  | 0
1.33 | Codo 90 2" PPR | 3 | UD |  | 0
1.34 | Reduccion de 2" a 1" PPR | 6 | UD |  | 0
1.35 | Reduccion de 2" a 1/2" PPR | 29 | UD |  | 0
1.36 | Reduccion de 1 1/2" a 1/2" PPR | 28 | UD |  | 0
1.37 | Check horizontal 3/4" PPR Recirculacion Agua Caliente | 3 | UD |  | 0
1.38 | Codo 45 de 4" PVC Drenaje | 8 | UD |  | 0
1.39 | Yee 4" PVC Drenaje | 14 | UD |  | 0
1.4 | Yee Reducida 4" x 3" PVC Drenaje | 1 | UD |  | 0
1.41 | Tapon de 4" PVC Drenaje | 3 | UD |  | 0
1.42 | Ventilacion de 3" PVC Drenaje | 2 | UD |  | 0
1.43 | Bajante de Descarga 4" | 4 | UD |  | 0
1.44 | Tuberia de Agua Fria de 2" PPR | 153.27 | ML |  | 0
1.45 | Tuberia de Agua Caliente de 1 1/2" PPR | 135.95 | ML |  | 0
1.46 | Tuberia de Recirculacion de Agua Caliente 3/4" PPR | 11.06 | ML |  | 0
1.47 | Tuberia de Aguas de Servicio de 4" PVC Drenaje | 109.43 | ML |  | 0
1.48 | Tuberia de Aguas de Servicio de 4" PVC Drenaje | 16.36 | ML |  | 0
[5 empty] | 0 | 0
| UCI |  |  |  | 0
0
2 | INSTALACIONES SANITARIAS |  |  |  | 0
2.01 | Lavamanos De Loza Vitrificada Con Grifería Control De Mano Agua Fría | 4 | UD |  | 0
2.02 | Salida De Agua Fría 1/2" | 4 | UD |  | 0
2.03 | Salida De Agua Caliente 1/2" | 4 | UD |  | 0
2.04 | Salida de Drenaje de 2" | 4 | UD |  | 0
2.05 | Inodoro Con Válvula Fluxométrica | 4 | UD |  | 0
2.06 | Salida De Agua Fría 1" | 4 | UD |  | 0
2.07 | Salida de Drenaje de 4" | 4 | UD |  | 0
2.08 | Pileta | 5 | UD |  | 0
2.09 | Salida De Ducha De Agua Fría Y Caliente 1/2" | 10 | UD |  | 0
2.1 | Salida de Drenaje de 2" | 10 | UD |  | 0
2.11 | Fregadero de Acero Inoxidable Sencillo | 14 | UD |  | 0
2.12 | Salida De Agua Fría 1/2" | 14 | UD |  | 0
2.13 | Salida de Drenaje de 2" | 14 | UD |  | 0
2.14 | Desagüe De Piso 2" | 5 | UD |  | 0
2.15 | Espejo Adosado Con Marco Metálico | 3 | UD |  | 0
2.16 | Toallero De Gancho Cromado | 4 | UD |  | 0
2.17 | Jabonera Cromada Para Jabón Liquido | 4 | UD |  | 0
2.18 | Jabonera De Loza Para Ducha | 10 | UD |  | 0
2.19 | Porta Rollo De Papel Sanitario Cromado | 4 | UD |  | 0
2.2 | Tubo Para Cortina De Ducha | 5 | UD |  | 0
2.21 | Dispensador De Toallas De Papel | 4 | UD |  | 0
2.22 | Papelera De Plástico Con Tapa Y Ventana Abatible | 4 | UD |  | 0
2.23 | Reduccion de 2" a 1" PPR | 4 | UD |  | 0
2.24 | Reduccion de 2" a 1/2" PPR | 28 | UD |  | 0
2.25 | Reduccion de 1 1/2" a 1/2" PPR | 14 | UD |  | 0
2.26 | Check horizontal 3/4" PPR Recirculacion Agua Caliente | 3 | UD |  | 0
2.27 | Tee de 1 1/2" PPR | 13 | UD |  | 0
2.28 | Tee de 2" PPR | 13 | UD |  | 0
2.29 | Tee de 3/4" PPR | 3 | UD |  | 0
2.3 | Codo 90 de 1 1/2" PPR | 4 | UD |  | 0
2.31 | Codo 90 2" PPR | 4 | UD |  | 0
2.32 | Codo 45 de 4" PVC Drenaje | 5 | UD |  | 0
2.33 | Yee 4" PVC Drenaje | 10 | UD |  | 0
2.34 | Yee Reducida 4" x 3" PVC Drenaje | 2 | UD |  | 0
2.35 | Tapon 4" PVC Drenaje | 2 | UD |  | 0
2.36 | Tapon 3" PVC Drenaje | 1 | UD |  | 0
2.37 | Ventilacion de 3" PVC Drenaje | 3 | UD |  | 0
2.38 | Bajante de Descarga 4" | 3 | UD |  | 0
2.39 | Columna de Alimentacion Agua Fria 2" PPR | 1 | UD |  | 0
2.4 | Columna de Alimentacion Agua Caliente 1 1/2" PPR | 1 | UD |  | 0
2.41 | Columna de Recirculacion Agua 1 1/2" PPR | 1 | UD |  | 0
2.42 | Tuberia de Agua Fria de 2" PPR | 128.48 | ML |  | 0
2.43 | Tuberia de Agua Caliente de 1 1/2" PPR | 128.48 | ML |  | 0
2.44 | Tuberia de Recirculacion de Agua Caliente 3/4" PPR | 66.18 | ML |  | 0
2.45 | Tuberia de Aguas de Servicio de 4" PVC Drenaje | 105.05 | ML |  | 0
2.46 | Tuberia de Aguas de Servicio de 3" PVC Drenaje | 18.73 | ML |  | 0
[5 empty] | 0 | 0
| 2DO. NIVEL, BLOQUE B |  |  |  | 0
| EDIFICIO DE HOSPITALIZACION |  |  |  | 0
0
3 | INSTALACIONES SANITARIAS: |  |  |  | 0
3.01 | Inodoro de ceramica vitrificado con valvula fluxometro | 27 | UD |  | 0
3.02 | Lavamanos de ceramica Vitrificado | 49 | UD |  | 0
3.03 | Fregadero Doble de acero inoxidable | 4 | UD |  | 0
3.04 | Bañera Tipo Pileta Forrada En Ceramica (0.70*0.70) m | 5 | UD |  | 0
3.05 | Vertedero Tipo Pileta Forrada En Ceramica (0.80*0.70) m | 2 | UD |  | 0
3.06 | Ventilación de Ø 3" | 31 | UD |  | 0
3.07 | Desague de piso de Ø 2" | 27 | UD |  | 0
3.08 | Desague de aparatos de Ø 2" | 53 | UD |  | 0
3.09 | Desague de aparatos de Ø 4" | 27 | UD |  | 0
3.1 | Salida de agua fria de Ø 1/2" | 118 | UD |  | 0
3.11 | Toalleros de gancho cromado | 25 | UD |  | 0
3.12 | Ganchos muletas | 27 | UD |  | 0
3.13 | Portarrollos de papel higiienico empotrados | 27 | UD |  | 0
3.14 | Espejo empotrado marco metalico de (0.90x0.83) m | 27 | UD |  | 0
3.15 | Apoya brazo en acero inoxidable marca CR- Guardian | 27 | UD |  | 0
3.16 | Jabonera Tipo rectangular | 76 | UD |  | 0
3.17 | Papelera de plastico con tapa y ventana abatible | 27 | UD |  | 0
| Tuberias y Piezas |  |  |  | 0
3.18 | Tuberias De 11/2" En . Para Agua Caliente | 199.13 | ML |  | 0
3.19 | Tuberias De 1/2" En . Para Agua Caliente En Aparatos | 332.7 | ML |  | 0
3.2 | Tuberias De Recirculacion 3/4" En | 82.21 | ML |  | 0
3.21 | Tuberias De 11/2" En PPR. Para Agua Fria | 209.1 | ML |  | 0
3.22 | Tuberias De 1/2" En PPR. Para Agua Fria En Aparatos | 332.7 | ML |  | 0
3.23 | Columnas Agua Fria En 2" En PPR | 16.25 | ML |  | 0
3.24 | Columnas Agua Caliente De 11/2" En | 16.25 | ML |  | 0
3.25 | Columnas Agua Caliente De Recirculacion De 11/2" En | 16.25 | ML |  | 0
3.26 | Tee Reductora De 11/2 a 1/2 En Agua Fria En PPR | 82 | UD |  | 0
3.27 | Codo De 1/2" En Agua Fria En PPR | 164 | UD |  | 0
3.28 | Valvula o Llave De Paso En Agua Fria De11/2" | 24 | UD |  | 0
3.29 | Valvula o Llave De Paso En Agua Caliente De 11/2" | 24 | UD |  | 0
3.3 | Valvula Tipo Chek En Tuberia De Recirculacion | 11 | UD |  | 0
3.31 | Tuberias De 1" En Inodoro Con Fluxometro | 70 | ML |  | 0
3.32 | Codo De 1"x 90º En Inodoro Con Fluxometro | 56 | UD |  | 0
3.33 | Tee Reductora de 11/2" a 1" En Inodoro con Fluxometro | 28 | UD |  | 0
3.34 | Tuberias De Agua Servida De 4" En PVC | 102.82 | ML |  | 0
3.35 | Tuberias De Agua Servida De 3" En PVC | 16.25 | ML |  | 0
3.36 | Tuberias De Agua Servida De 2" En PVC | 59.59 | ML |  | 0
3.37 | Columnas De Ventilacion De 3" En PVC | 18 | UD |  | 0
3.38 | Columnas De Bajante De 4" En PVC | 9 | UD |  | 0
3.39 | Tapon De 4" En PVC | 18 | UD |  | 0
3.4 | Ytee Reductora De 4" a 3" En PVC | 18 | UD |  | 0
3.41 | Ytee Reductora De 4" a 2" En PVC | 67 | UD |  | 0
3.42 | Ytee Reductora De 3" a 2" En PVC | 5 | UD |  | 0
3.43 | Y De 4" En PVC | 48 | UD |  | 0
3.44 | Codo De 4" En PVC | 32 | UD |  | 0
3.45 | Codo De 3" En PVC | 7 | UD |  | 0
3.46 | Codo De 2" En PVC | 43 | UD |  | 0
[5 empty] | 0 | 0
| 2DO. NIVEL, BLOQUE C |  |  |  | 0
| EDIFICIO DE HOSPITALIZACION |  |  |  | 0
0
4 | INSTALACIONES SANITARIAS: |  |  |  | 0
4.01 | Inodoro de ceramica vitrificado con valvula fluxometro | 27 | UD |  | 0
4.02 | Lavamanos de ceramica Vitrificado | 49 | UD |  | 0
4.03 | Fregadero Doble de acero inoxidable | 4 | UD |  | 0
4.04 | Bañera Tipo Pileta Forrada En Ceramica (0.70*0.70) m | 5 | UD |  | 0
4.05 | Vertedero Tipo Pileta Forrada En Ceramica (0.80*0.70) m | 2 | UD |  | 0
4.06 | Ventilación de Ø 3" | 31 | UD |  | 0
4.07 | Desague de piso de Ø 2" | 27 | UD |  | 0
4.08 | Desague de aparatos de Ø 2" | 53 | UD |  | 0
4.09 | Desague de aparatos de Ø 4" | 27 | UD |  | 0
4.1 | Salida de agua fria de Ø 1/2" | 118 | UD |  | 0
4.11 | Toalleros de gancho cromado | 25 | UD |  | 0
4.12 | Ganchos muletas | 27 | UD |  | 0
4.13 | Portarrollos de papel higiienico empotrados | 27 | UD |  | 0
4.14 | Espejo empotrado marco metalico de (0.90x0.83) m | 27 | UD |  | 0
4.15 | Apoya brazo en acero inoxidable marca CR- Guardian | 27 | UD |  | 0
4.16 | Jabonera Tipo rectangular | 76 | UD |  | 0
4.17 | Papelera de plastico con tapa y ventana abatible | 27 | UD |  | 0
| Tuberias y Piezas |  |  |  | 0
4.18 | Tuberias De 11/2" En . Para Agua Caliente | 199.13 | ML |  | 0
4.19 | Tuberias De 1/2" En . Para Agua Caliente En Aparatos | 332.7 | ML |  | 0
4.2 | Tuberias De Recirculacion 3/4" En | 82.21 | ML |  | 0
4.21 | Tuberias De 11/2" En PPR. Para Agua Fria | 209.1 | ML |  | 0
4.22 | Tuberias De 1/2" En PPR. Para Agua Fria En Aparatos | 332.7 | ML |  | 0
4.23 | Columnas Agua Fria En 2" En PPR | 16.25 | ML |  | 0
4.24 | Columnas Agua Caliente De 11/2" En | 16.25 | ML |  | 0
4.25 | Columnas Agua Caliente De Recirculacion De 11/2" En | 16.25 | ML |  | 0
4.26 | Tee Reductora De 11/2 a 1/2 En Agua Fria En PPR | 82 | UD |  | 0
4.27 | Codo De 1/2" En Agua Fria En PPR | 164 | UD |  | 0
4.28 | Valvula o Llave De Paso En Agua Fria De11/2" | 24 | UD |  | 0
4.29 | Valvula o Llave De Paso En Agua Caliente De 11/2" | 24 | UD |  | 0
4.3 | Valvula Tipo Chek En Tuberia De Recirculacion | 11 | UD |  | 0
4.31 | Tuberias De 1" En Inodoro Con Fluxometro | 70 | ML |  | 0
4.32 | Codo De 1"x 90º En Inodoro Con Fluxometro | 56 | UD |  | 0
4.33 | Tee Reductora de 11/2" a 1" En Inodoro con Fluxometro | 28 | UD |  | 0
4.34 | Tuberias De Agua Servida De 4" En PVC | 102.82 | ML |  | 0
4.35 | Tuberias De Agua Servida De 3" En PVC | 16.25 | ML |  | 0
4.36 | Tuberias De Agua Servida De 2" En PVC | 59.59 | ML |  | 0
4.37 | Columnas De Ventilacion De 3" En PVC | 18 | UD |  | 0
4.38 | Columnas De Bajante De 4" En PVC | 9 | UD |  | 0
4.39 | Tapon De 4" En PVC | 18 | UD |  | 0
4.4 | Ytee Reductora De 4" a 3" En PVC | 18 | UD |  | 0
4.41 | Ytee Reductora De 4" a 2" En PVC | 67 | UD |  | 0
4.42 | Ytee Reductora De 3" a 2" En PVC | 5 | UD |  | 0
4.43 | Y De 4" En PVC | 48 | UD |  | 0
4.44 | Codo De 4" En PVC | 32 | UD |  | 0
4.45 | Codo De 3" En PVC | 7 | UD |  | 0
4.46 | Codo De 2" En PVC | 43 | UD |  | 0
[5 empty] | 0 | 0
| 2DO. NIVEL, BLOQUE D |  |  |  | 0
| EDIFICIO DE HOSPITALIZACION |  |  |  | 0
0
5 | INSTALACIONES SANITARIAS: |  |  |  | 0
5.01 | Inodoro de ceramica vitrificado con valvula fluxometro | 27 | UD |  | 0
5.02 | Lavamanos de ceramica Vitrificado | 49 | UD |  | 0
5.03 | Fregadero Doble de acero inoxidable | 4 | UD |  | 0
5.04 | Bañera Tipo Pileta Forrada En Ceramica (0.70*0.70) m | 5 | UD |  | 0
5.05 | Vertedero Tipo Pileta Forrada En Ceramica (0.80*0.70) m | 2 | UD |  | 0
5.06 | Ventilación de Ø 3" | 31 | UD |  | 0
5.07 | Desague de piso de Ø 2" | 27 | UD |  | 0
5.08 | Desague de aparatos de Ø 2" | 53 | UD |  | 0
5.09 | Desague de aparatos de Ø 4" | 27 | UD |  | 0
5.1 | Salida de agua fria de Ø 1/2" | 118 | UD |  | 0
5.11 | Toalleros de gancho cromado | 25 | UD |  | 0
5.12 | Ganchos muletas | 27 | UD |  | 0
5.13 | Portarrollos de papel higiienico empotrados | 27 | UD |  | 0
5.14 | Espejo empotrado marco metalico de (0.90x0.83) m | 27 | UD |  | 0
5.15 | Apoya brazo en acero inoxidable marca CR- Guardian | 27 | UD |  | 0
5.16 | Jabonera Tipo rectangular | 76 | UD |  | 0
5.17 | Papelera de plastico con tapa y ventana abatible | 27 | UD |  | 0
| Tuberias y Piezas |  |  |  | 0
5.18 | Tuberias De 11/2" En . Para Agua Caliente | 199.13 | ML |  | 0
5.19 | Tuberias De 1/2" En . Para Agua Caliente En Aparatos | 332.7 | ML |  | 0
5.2 | Tuberias De Recirculacion 3/4" En | 82.21 | ML |  | 0
5.21 | Tuberias De 11/2" En PPR. Para Agua Fria | 209.1 | ML |  | 0
5.22 | Tuberias De 1/2" En PPR. Para Agua Fria En Aparatos | 332.7 | ML |  | 0
5.23 | Columnas Agua Fria En 2" En PPR | 16.25 | ML |  | 0
5.24 | Columnas Agua Caliente De 11/2" En | 16.25 | ML |  | 0
5.25 | Columnas Agua Caliente De Recirculacion De 11/2" En | 16.25 | ML |  | 0
5.26 | Tee Reductora De 11/2 a 1/2 En Agua Fria En PPR | 82 | UD |  | 0
5.27 | Codo De 1/2" En Agua Fria En PPR | 164 | UD |  | 0
5.28 | Valvula o Llave De Paso En Agua Fria De11/2" | 24 | UD |  | 0
5.29 | Valvula o Llave De Paso En Agua Caliente De 11/2" | 24 | UD |  | 0
5.3 | Valvula Tipo Chek En Tuberia De Recirculacion | 11 | UD |  | 0
5.31 | Tuberias De 1" En Inodoro Con Fluxometro | 70 | ML |  | 0
5.32 | Codo De 1"x 90º En Inodoro Con Fluxometro | 56 | UD |  | 0
5.33 | Tee Reductora de 11/2" a 1" En Inodoro con Fluxometro | 28 | UD |  | 0
5.34 | Tuberias De Agua Servida De 4" En PVC | 102.82 | ML |  | 0
5.35 | Tuberias De Agua Servida De 3" En PVC | 16.25 | ML |  | 0
5.36 | Tuberias De Agua Servida De 2" En PVC | 59.59 | ML |  | 0
5.37 | Columnas De Ventilacion De 3" En PVC | 18 | UD |  | 0
5.38 | Columnas De Bajante De 4" En PVC | 9 | UD |  | 0
5.39 | Tapon De 4" En PVC | 18 | UD |  | 0
5.4 | Ytee Reductora De 4" a 3" En PVC | 18 | UD |  | 0
5.41 | Ytee Reductora De 4" a 2" En PVC | 67 | UD |  | 0
5.42 | Ytee Reductora De 3" a 2" En PVC | 5 | UD |  | 0
5.43 | Y De 4" En PVC | 48 | UD |  | 0
5.44 | Codo De 4" En PVC | 32 | UD |  | 0
5.45 | Codo De 3" En PVC | 7 | UD |  | 0
5.46 | Codo De 2" En PVC | 43 | UD |  | 0
[5 empty] | 0 | 0
| 2DO. NIVEL, BLOQUE E |  |  |  | 0
| EDIFICIO DE LABORATORIO |  |  |  | 0
0
6 | INSTALACIONES SANITARIAS: |  |  |  | 0
6.01 | Inodoro de ceramica vitrificado con valvula fluxometro | 27 | UD |  | 0
6.02 | Lavamanos de ceramica Vitrificado | 49 | UD |  | 0
6.03 | Fregadero Doble de acero inoxidable | 4 | UD |  | 0
6.04 | Bañera Tipo Pileta Forrada En Ceramica (0.70*0.70) m | 5 | UD |  | 0
6.05 | Vertedero Tipo Pileta Forrada En Ceramica (0.80*0.70) m | 2 | UD |  | 0
6.06 | Ventilación de Ø 3" | 31 | UD |  | 0
6.07 | Desague de piso de Ø 2" | 27 | UD |  | 0
6.08 | Desague de aparatos de Ø 2" | 53 | UD |  | 0
6.09 | Desague de aparatos de Ø 4" | 27 | UD |  | 0
6.1 | Salida de agua fria y calliente de Ø 1/2" | 118 | UD |  | 0
6.11 | Toalleros de gancho cromado | 25 | UD |  | 0
6.12 | Ganchos muletas | 27 | UD |  | 0
6.13 | Portarrollos de papel higiienico empotrados | 27 | UD |  | 0
6.14 | Espejo empotrado marco metalico de (0.90x0.83) m | 27 | UD |  | 0
6.15 | Apoya brazo en acero inoxidable marca CR- Guardian | 27 | UD |  | 0
6.16 | Jabonera Tipo rectangular | 76 | UD |  | 0
6.17 | Papelera de plastico con tapa y ventana abatible | 27 | UD |  | 0
| Tuberias y Piezas |  |  |  | 0
6.18 | Tuberias De 11/2" En . Para Agua Caliente | 199.13 | ML |  | 0
6.19 | Tuberias De 1/2" En . Para Agua Caliente En Aparatos | 332.7 | ML |  | 0
6.2 | Tuberias De Recirculacion 3/4" En | 82.21 | ML |  | 0
6.21 | Tuberias De 11/2" En PPR. Para Agua Fria | 209.1 | ML |  | 0
6.22 | Tuberias De 1/2" En PPR. Para Agua Fria En Aparatos | 332.7 | ML |  | 0
6.23 | Columnas Agua Fria En 2" En PPR | 16.25 | ML |  | 0
6.24 | Columnas Agua Caliente De 11/2" En | 16.25 | ML |  | 0
6.25 | Columnas Agua Caliente De Recirculacion De 11/2" En | 16.25 | ML |  | 0
6.26 | Tee Reductora De 11/2 a 1/2 En Agua Fria En PPR | 82 | UD |  | 0
6.27 | Codo De 1/2" En Agua Fria En PPR | 164 | UD |  | 0
6.28 | Valvula o Llave De Paso En Agua Fria De11/2" | 24 | UD |  | 0
6.29 | Valvula o Llave De Paso En Agua Caliente De 11/2" | 24 | UD |  | 0
6.3 | Valvula Tipo Chek En Tuberia De Recirculacion | 11 | UD |  | 0
6.31 | Tuberias De 1" En Inodoro Con Fluxometro | 70 | ML |  | 0
6.32 | Codo De 1"x 90º En Inodoro Con Fluxometro | 56 | UD |  | 0
6.33 | Tee Reductora de 11/2" a 1" En Inodoro con Fluxometro | 28 | UD |  | 0
6.34 | Tuberias De Agua Servida De 4" En PVC | 102.82 | ML |  | 0
6.35 | Tuberias De Agua Servida De 3" En PVC | 16.25 | ML |  | 0
6.36 | Tuberias De Agua Servida De 2" En PVC | 59.59 | ML |  | 0
6.37 | Columnas De Ventilacion De 3" En PVC | 18 | UD |  | 0
6.38 | Columnas De Bajante De 4" En PVC | 9 | UD |  | 0
6.39 | Tapon De 4" En PVC | 18 | UD |  | 0
6.4 | Ytee Reductora De 4" a 3" En PVC | 18 | UD |  | 0
6.41 | Ytee Reductora De 4" a 2" En PVC | 67 | UD |  | 0
6.42 | Ytee Reductora De 3" a 2" En PVC | 5 | UD |  | 0
6.43 | Y De 4" En PVC | 48 | UD |  | 0
6.44 | Codo De 4" En PVC | 32 | UD |  | 0
6.45 | Codo De 3" En PVC | 7 | UD |  | 0
6.46 | Codo De 2" En PVC | 43 | UD |  | 0
[5 empty] | 0 | 0
| SEGUNDO PISO ADMINISTRATIVO |  |  |  | 0
0
7 | INSTALACION SANITARIA |  |  |  | 0
7.01 | Lavamanos Vitrificado tipo (H-1) | 14 | UD |  | 0
7.02 | Jabonera cromada para jabón liquido(H-4) | 14 | UD |  | 0
7.03 | Dispensador de toallas de papel (H-10) | 10 | UD |  | 0
7.04 | Urinario De Loza Con Válvula Fluxométrica (C-9) | 2 | UD |  | 0
7.05 | Inodoro De Loza Con Válvula Fluxométrica (C-1) | 15 | UD |  | 0
7.06 | Porta Rollo De Papel Sanitario Cromado (H-6) | 15 | UD |  | 0
7.07 | Toallero De Gancho Cromado (H-3) | 15 | UD |  | 0
7.08 | Lavamanos | 14 | UD |  | 0
7.09 | Fregadero DOBLE | 1 | UD |  | 0
7.1 | Desagüe de piso en 2" PVC | 15 | UD |  | 0
7.11 | Bajantes de descarga de 4" PVC | 10 | UD |  | 0
7.12 | Vertederos 1.30 x 0.90 | 1 | UD |  | 0
7.13 | Botiquines | 10 | UD |  | 0
7.14 | Espejos 1 x 1 | 10.8 | M2 |  | 0
7.15 | Bajante descarga de 3" | 4 | UD |  | 0
7.16 | ventilacion de 3" | 5 | UD |  | 0
7.17 | columna de agua potable H=3.20 mts | 5 | UD |  | 0
7.18 | llave de paso de 3/4" | 8 | UD |  | 0
7.19 | Barra apoyo pared piso 75cm x 75 cm de acero inoxidable 304 de 1 1/4" | 2 | UD |  | 0
[5 empty] | 0 | 0
0
| SUB-TOTAL SEGUNDO NIVEL |  |  |  |  | 0
0
| TERCEL NIVEL |  |  |  | 0
0
| UNIDAD CANGURO/AREA DE OBSTETRICIA (ZONA 1) |  |  |  | 0
0
| UNIDAD CANGURO |  |  |  | 0
0
1 | INSTALACIONES SANITARIAS: |  |  |  | 0
1.01 | Inodoro de ceramica vitrificado con valvula fluxometro | 10 | UD |  | 0
1.02 | Lavamanos de ceramica Vitrificado | 14 | UD |  | 0
1.03 | Fregadero Simple de acero inoxidable | 3 | UD |  | 0
1.04 | Lavadero de acero inoxidable con poza aproximadamente 20" x 18" de acero inoxidable | 3 | UD |  | 0
1.05 | Lavadero de acero inoxidable dos poza y dos escurrideros aproximadamente 19" x 74" de acero inoxidable | 1 | UD |  | 0
1.06 | Ducha | 4 | UD |  | 0
1.07 | Meseta para empotrar lavadero con puertas tablero de acero inoxidable | 7 | UD |  | 0
1.08 | Toalleros de gancho cromado | 5 | UD |  | 0
1.09 | Ganchos muletas | 5 | UD |  | 0
1.1 | Portarrollos de papel higiienico empotrados | 5 | UD |  | 0
1.11 | Espejo empotrado marco metalico de (0.40x0.60) m | 5 | UD |  | 0
1.12 | Apoya brazo en acero inoxidable marca CR- Guardian | 5 | UD |  | 0
1.13 | Jabonera Tipo rectangular | 5 | UD |  | 0
1.14 | Papelera de plastico con tapa y ventana abatible | 5 | UD |  | 0
1.15 | Ventilacion de Ø 3" | 5 | UD |  | 0
1.16 | Tapon de registro de Ø 4" | 9 | UD |  | 0
1.17 | Bajante de descarga de Ø 4" | 3 | UD |  | 0
1.18 | Desague de piso de Ø 2¨ | 8 | UD |  | 0
1.19 | Valvula check Ø 3/4" de tuberia rescirculacion de agua caliente | 2 | UD |  | 0
1.2 | Valvula de paso con caja Ø 2" de tuberia de agua fria | 5 | UD |  | 0
1.21 | Valvula de paso con caja Ø 2" de tuberia de agua caliente | 5 | UD |  | 0
1.22 | Salida de inodoro de drenaje Ø 4" | 10 | UD |  | 0
1.23 | Salida de Lavamanos de drenaje Ø 2" | 14 | UD |  | 0
1.24 | Salida de agua fria para inodoro Ø 1" | 10 | UD |  | 0
1.25 | Salida de agua fria de ducha Ø 1/2" PPR | 4 | UD |  | 0
1.26 | Salida de agua fria de lavamanos Ø 1/2" PPR | 14 | UD |  | 0
1.27 | Salida de agua fria de fregadero Ø 1/2" PPR | 3 | UD |  | 0
1.28 | Salida de agua caliente de lavamanos Ø 1/2" PPR | 14 | UD |  | 0
1.29 | Salida de agua caliente de fregadero Ø 1/2" PPR | 3 | UD |  | 0
1.3 | Salida de agua caliente de ducha Ø 1/2" PPR | 4 | UD |  | 0
1.31 | Codo 1" x 90 agua fria PPR | 8 | UD |  | 0
1.32 | Codo 3/4" x 90 agua fria PPR | 2 | UD |  | 0
1.33 | Codo 1/2" x 90 agua fria PPR | 10 | UD |  | 0
1.34 | Codo 1/2"agua fria PPR | 4 | UD |  | 0
1.35 | Codo 2"agua fria PPR | 2 | UD |  | 0
1.36 | Codo 1/2" agua caliente PPR | 4 | UD |  | 0
1.37 | Codo 1 1/2" agua caliente PPR | 1 | UD |  | 0
1.38 | Codo 1/2" x 90 agua caliente PPR | 10 | UD |  | 0
1.39 | Codo 3/4" tuberia de recirculacion agua caliente PPR | 1 | UD |  | 0
1.4 | Codo 4"x 45 drenaje | 8 | UD |  | 0
1.41 | Codo 2"x 45 drenaje | 2 | UD |  | 0
1.42 | Codo 4"x 90 drenaje | 24 | UD |  | 0
1.43 | Codo 3"x 90 drenaje | 4 | UD |  | 0
1.44 | Codo 2"x 90 drenaje | 5 | UD |  | 0
1.45 | Reduccion de 1 1/2 " x 3/4 " tuberia de recirculacion agua caliente PPR | 1 | UD |  | 0
1.46 | Tee 2" x 1" agua fria PPR | 8 | UD |  | 0
1.47 | Tee 2" x 3/4" agua fria PPR | 2 | UD |  | 0
1.48 | Tee 1 1/2" x 1/2" agua caliente PPR | 8 | UD |  | 0
1.49 | Yee 4" x 4" drenaje | 38 | UD |  | 0
1.5 | Yee 4" x 3" drenaje | 2 | UD |  | 0
1.51 | Yee 4" x 2" drenaje | 17 | UD |  | 0
1.52 | Yee 3" x 3" drenaje | 2 | UD |  | 0
1.53 | Tuberia de Recircuclacion de agua caliente Ø 3/4 " PPR | 26.07 | ML |  | 0
1.54 | Tuberia colgada de agua fria Ø 2 " PPR | 46.66 | ML |  | 0
1.55 | Tuberia colgada de agua fria Ø 1 " PPR | 4.34 | ML |  | 0
1.56 | Tuberia colgada de agua fria Ø 3/4 " PPR | 1.86 | ML |  | 0
1.57 | Tuberia colgada de agua fria Ø 1/2 " PPR | 12.69 | ML |  | 0
1.58 | Tuberia colgada de agua caliente Ø 1 1/2 " PPR | 41.91 | ML |  | 0
1.59 | Tuberia colgada de agua caliente Ø 1/2 " PPR | 19.55 | ML |  | 0
1.6 | Tuberia suministro de drenaje Ø 4 " SDR-41 | 72.61 | ML |  | 0
1.61 | Tuberia suministro de drenaje Ø 3 " SDR-41 | 3.92 | ML |  | 0
1.62 | Tuberia suministro de drenaje Ø 2 " SDR-41 | 11.81 | ML |  | 0
[5 empty] | 0 | 0
| UNIDAD DE OBSTETRICIA (ZONA 1) |  |  |  | 0
0
2 | INSTALACIONES SANITARIAS: |  |  |  | 0
2.01 | Inodoro de ceramica vitrificado con valvula fluxometro | 8 | UD |  | 0
2.02 | Lavamanos de ceramica Vitrificado | 6 | UD |  | 0
2.03 | Lavadero ceramica con griferia | 12 | UD |  | 0
2.04 | Lavaderos de ceramica vitrificada con trampa de yeso | 6 | UD |  | 0
2.05 | Lavadero de acero inoxidable con poza aproximadamente 20" x 18" de acero inoxidable | 9 | UD |  | 0
2.06 | Lavadero de acero inoxidable dos poza y dos escurrideros aproximadamente 19" x 74" de acero inoxidable | 10 | UD |  | 0
2.07 | Duchas completas(incliyen vertederos) | 8 | UD |  | 0
2.08 | Ventilación de Ø 3¨ | 3 | UD |  | 0
2.09 | Desague de piso de Ø 2¨ | 6 | UD |  | 0
2.1 | Tapon de registro de Ø 4" | 7 | UD |  | 0
2.11 | Tapon de registro de Ø 3" | 1 | UD |  | 0
2.12 | Bajante de descarga de Ø 4" | 7 | UD |  | 0
2.13 | Valvula check Ø 3/4" de tuberia rescirculacion de agua caliente | 7 | UD |  | 0
2.14 | Valvula de paso Ø 2" con caja de tuberia de agua fria | 12 | UD |  | 0
2.15 | Valvula de paso Ø 2" con caja de tuberia de agua caliente | 12 | UD |  | 0
2.16 | Salida de inodoro de drenaje Ø 4" | 8 | UD |  | 0
2.17 | Salida de Lavamanos de drenaje Ø 2" | 62 | UD |  | 0
2.18 | Salida de agua fria para inodoro Ø 1" | 5 | UD |  | 0
2.19 | Salida de agua fria para inodoro Ø 1/2" PPR | 3 | UD |  | 0
2.2 | Salida de agua fria de ducha Ø 1/2" PPR | 6 | UD |  | 0
2.21 | Salida de agua fria de lavamanos Ø 1/2" PPR | 43 | UD |  | 0
2.22 | Salida de agua fria de fregadero Ø 1/2" PPR | 17 | UD |  | 0
2.23 | Salida de agua caliente de lavamanos Ø 1/2" PPR | 43 | UD |  | 0
2.24 | Salida de agua caliente de lavadero Ø 1/2" PPR | 17 | UD |  | 0
2.25 | Salida de agua caliente de ducha Ø 1/2" PPR | 6 | UD |  | 0
2.26 | Codo 1 1/2" agua fria PPR | 4 | UD |  | 0
2.27 | Codo 1/2" agua fria PPR | 14 | UD |  | 0
2.28 | Codo 1" x 90 agua fria PPR | 5 | UD |  | 0
2.29 | Codo 3/4" x 90 agua fria PPR | 3 | UD |  | 0
2.3 | Codo 1/2" x 90 agua fria PPR | 43 | UD |  | 0
2.31 | Codo 2"agua fria PPR | 26 | UD |  | 0
2.32 | Codo 1/2" agua caliente PPR | 14 | UD |  | 0
2.33 | Codo 1 1/2" agua caliente PPR | 4 | UD |  | 0
2.34 | Codo 3/4" tuberia de recirculacion agua caliente PPR | 2 | UD |  | 0
2.35 | Codo 4"x 45 drenaje | 66 | UD |  | 0
2.36 | Tee 2" x 2" agua fria PPR | 11 | UD |  | 0
2.37 | Tee 2" x 1/2" agua fria PPR | 20 | UD |  | 0
2.38 | Tee 1 1/2" x 1 1/2" agua caliente PPR | 6 | UD |  | 0
2.39 | Tee 3/4" x 3/4" recirculacion agua caliente PPR | 5 | UD |  | 0
2.4 | Yee 4" x 4" drenaje | 63 | UD |  | 0
2.41 | Yee 4" x 3" drenaje | 7 | UD |  | 0
2.42 | Yee 3" x 3" drenaje | 3 | UD |  | 0
2.43 | Tuberia colgada de Recircuclacion de agua caliente Ø 3/4 " PPR | 114.63 | ML |  | 0
2.44 | Tuberia colgada de agua fria Ø 2 " PPR | 239.02 | ML |  | 0
2.45 | Tuberia colgada de agua fria Ø 1/2 " PPR | 65.75 | ML |  | 0
2.46 | Tuberia colgada de agua caliente Ø 1 1/2 " PPR | 208.9 | ML |  | 0
2.47 | Tuberia colgada de agua caliente Ø 1/2 " PPR | 70.93 | ML |  | 0
2.48 | Tuberia suministro de drenaje Ø 4 " SDR-41 | 215.536 | ML |  | 0
2.49 | Tuberia suministro de drenaje Ø 3 " SDR-41 | 31.57 | ML |  | 0
2.5 | Tuberia suministro de drenaje Ø 2 " SDR-41 | 33.3 | ML |  | 0
[5 empty] | 0 | 0
| TERCER NIVEL, BLOQUE C |  |  |  | 0
| EDIFICIO DE HOSPITALIZACION |  |  |  | 0
0
3 | INSTALACIONES SANITARIAS: |  |  |  | 0
3.01 | Inodoro de ceramica vitrificado con valvula fluxometro | 27 | UD |  | 0
3.02 | Lavamanos de ceramica Vitrificado | 49 | UD |  | 0
3.03 | Fregadero Doble de acero inoxidable | 4 | UD |  | 0
3.04 | Bañera Tipo Pileta Forrada En Ceramica (0.70*0.70) m | 5 | UD |  | 0
3.05 | Vertedero Tipo Pileta Forrada En Ceramica (0.80*0.70) m | 2 | UD |  | 0
3.06 | Ventilación de Ø 3" | 31 | UD |  | 0
3.07 | Desague de piso de Ø 2" | 27 | UD |  | 0
3.08 | Desague de aparatos de Ø 2" | 53 | UD |  | 0
3.09 | Desague de aparatos de Ø 4" | 27 | UD |  | 0
3.1 | Salida de agua fria de Ø 1/2" | 107 | UD |  | 0
3.11 | Toalleros de gancho cromado | 25 | UD |  | 0
3.12 | Ganchos muletas | 27 | UD |  | 0
3.13 | Portarrollos de papel higiienico empotrados | 27 | UD |  | 0
3.14 | Espejo empotrado marco metalico de (0.90x0.83) m | 27 | UD |  | 0
3.15 | Apoya brazo en acero inoxidable marca CR- Guardian | 27 | UD |  | 0
3.16 | Jabonera Tipo rectangular | 76 | UD |  | 0
3.17 | Papelera de plastico con tapa y ventana abatible | 27 | UD |  | 0
| Tuberias y Piezas |  |  |  | 0
3.18 | Tuberias De 11/2" . Para Agua Caliente | 199.13 | ML |  | 0
3.19 | Tuberias De 1/2" Para Agua Caliente En Aparatos | 332.7 | ML |  | 0
3.2 | Tuberias De Recirculacion 3/4" | 82.21 | ML |  | 0
3.21 | Tuberias De 11/2" En PPR. Para Agua Fria | 209.1 | ML |  | 0
3.22 | Tuberias De 1/2" En PPR. Para Agua Fria En Aparatos | 332.7 | ML |  | 0
3.23 | Columnas Agua Fria En 2" En PPR | 25.25 | ML |  | 0
3.24 | Columnas Agua Caliente De 11/2" | 25.25 | ML |  | 0
3.25 | Columnas Agua Caliente De Recirculacion De 11/2" | 25.25 | ML |  | 0
3.26 | Tee Reductora De 11/2 a 1/2 En Agua Fria En PPR | 82 | UD |  | 0
3.27 | Tee Reductora De 11/2 a 1/2 En Agua Caliente | 82 | UD |  | 0
3.28 | Codo De 1/2" En Agua Fria En PPR | 164 | UD |  | 0
3.29 | Codo De 1/2" En Agua Caliente | 164 | UD |  | 0
3.3 | Valvula o Llave De Paso En Agua Fria De11/2" | 24 | UD |  | 0
3.31 | Valvula o Llave De Paso En Agua Caliente De 11/2" | 24 | UD |  | 0
3.32 | Valvula Tipo Chek En Tuberia De Recirculacion | 11 | UD |  | 0
3.33 | Tuberias De 1" En Inodoro Con Fluxometro | 70 | ML |  | 0
3.34 | Codo De 1"x 90º En Inodoro Con Fluxometro | 56 | UD |  | 0
3.35 | Tee Reductora de 11/2" a 1" En Inodoro con Fluxometro | 28 | UD |  | 0
3.36 | Tuberias De Agua Servida De 4" En PVC | 102.82 | ML |  | 0
3.37 | Tuberias De Agua Servida De 3" En PVC | 16.25 | ML |  | 0
3.38 | Tuberias De Agua Servida De 2" En PVC | 59.59 | ML |  | 0
3.39 | Columnas De Ventilacion De 3" En PVC | 18 | UD |  | 0
3.4 | Columnas De Bajante De 4" En PVC | 9 | UD |  | 0
3.41 | Tapon De 4" En PVC | 18 | UD |  | 0
3.42 | Ytee Reductora De 4" a 3" En PVC | 18 | UD |  | 0
3.43 | Ytee Reductora De 4" a 2" En PVC | 67 | UD |  | 0
3.44 | Ytee Reductora De 3" a 2" En PVC | 5 | UD |  | 0
3.45 | Y De 4" En PVC | 48 | UD |  | 0
3.46 | Codo De 4" En PVC | 32 | UD |  | 0
3.47 | Codo De 3" En PVC | 7 | UD |  | 0
3.48 | Codo De 2" En PVC | 43 | UD |  | 0
[5 empty] | 0 | 0
| TERCER NIVEL, BLOQUE D |  |  |  | 0
| EDIFICIO DE HOSPITALIZACION |  |  |  | 0
0
4 | INSTALACIONES SANITARIAS: |  |  |  | 0
4.01 | Inodoro de ceramica vitrificado con valvula fluxometro | 27 | UD |  | 0
4.02 | Lavamanos de ceramica Vitrificado | 49 | UD |  | 0
4.03 | Fregadero Doble de acero inoxidable | 4 | UD |  | 0
4.04 | Bañera Tipo Pileta Forrada En Ceramica (0.70*0.70) m | 5 | UD |  | 0
4.05 | Vertedero Tipo Pileta Forrada En Ceramica (0.80*0.70) m | 2 | UD |  | 0
4.06 | Ventilación de Ø 3" | 31 | UD |  | 0
4.07 | Desague de piso de Ø 2" | 27 | UD |  | 0
4.08 | Desague de aparatos de Ø 2" | 53 | UD |  | 0
4.09 | Desague de aparatos de Ø 4" | 27 | UD |  | 0
4.1 | Salida de agua fria de Ø 1/2" | 107 | UD |  | 0
4.11 | Toalleros de gancho cromado | 25 | UD |  | 0
4.12 | Ganchos muletas | 27 | UD |  | 0
4.13 | Portarrollos de papel higiienico empotrados | 27 | UD |  | 0
4.14 | Espejo empotrado marco metalico de (0.90x0.83) m | 27 | UD |  | 0
4.15 | Apoya brazo en acero inoxidable marca CR- Guardian | 27 | UD |  | 0
4.16 | Jabonera Tipo rectangular | 76 | UD |  | 0
4.17 | Papelera de plastico con tapa y ventana abatible | 27 | UD |  | 0
| Tuberias y Piezas |  |  |  | 0
4.18 | Tuberias De 11/2" . Para Agua Caliente | 199.13 | ML |  | 0
4.19 | Tuberias De 1/2" Para Agua Caliente En Aparatos | 332.7 | ML |  | 0
4.2 | Tuberias De Recirculacion 3/4" | 82.21 | ML |  | 0
4.21 | Tuberias De 11/2" En PPR. Para Agua Fria | 209.1 | ML |  | 0
4.22 | Tuberias De 1/2" En PPR. Para Agua Fria En Aparatos | 332.7 | ML |  | 0
4.23 | Columnas Agua Fria En 2" En PPR | 25.25 | ML |  | 0
4.24 | Columnas Agua Caliente De 11/2" | 25.25 | ML |  | 0
4.25 | Columnas Agua Caliente De Recirculacion De 11/2" | 25.25 | ML |  | 0
4.26 | Tee Reductora De 11/2 a 1/2 En Agua Fria En PPR | 82 | UD |  | 0
4.27 | Tee Reductora De 11/2 a 1/2 En Agua Caliente | 82 | UD |  | 0
4.28 | Codo De 1/2" En Agua Fria En PPR | 164 | UD |  | 0
4.29 | Codo De 1/2" En Agua Caliente | 164 | UD |  | 0
4.3 | Valvula o Llave De Paso En Agua Fria De11/2" | 24 | UD |  | 0
4.31 | Valvula o Llave De Paso En Agua Caliente De 11/2" | 24 | UD |  | 0
4.32 | Valvula Tipo Chek En Tuberia De Recirculacion | 11 | UD |  | 0
4.33 | Tuberias De 1" En Inodoro Con Fluxometro | 70 | ML |  | 0
4.34 | Codo De 1"x 90º En Inodoro Con Fluxometro | 56 | UD |  | 0
4.35 | Tee Reductora de 11/2" a 1" En Inodoro con Fluxometro | 28 | UD |  | 0
4.36 | Tuberias De Agua Servida De 4" En PVC | 102.82 | ML |  | 0
4.37 | Tuberias De Agua Servida De 3" En PVC | 16.25 | ML |  | 0
4.38 | Tuberias De Agua Servida De 2" En PVC | 59.59 | ML |  | 0
4.39 | Columnas De Ventilacion De 3" En PVC | 18 | UD |  | 0
4.4 | Columnas De Bajante De 4" En PVC | 9 | UD |  | 0
4.41 | Tapon De 4" En PVC | 18 | UD |  | 0
4.42 | Ytee Reductora De 4" a 3" En PVC | 18 | UD |  | 0
4.43 | Ytee Reductora De 4" a 2" En PVC | 67 | UD |  | 0
4.44 | Ytee Reductora De 3" a 2" En PVC | 5 | UD |  | 0
4.45 | Y De 4" En PVC | 48 | UD |  | 0
4.46 | Codo De 4" En PVC | 32 | UD |  | 0
4.47 | Codo De 3" En PVC | 7 | UD |  | 0
4.48 | Codo De 2" En PVC | 43 | UD |  | 0
[5 empty] | 0 | 0
| TERCER NIVEL, BLOQUE E |  |  |  | 0
| EDIFICIO DE HOSPITALIZACION |  |  |  | 0
0
5 | INSTALACIONES SANITARIAS: |  |  |  | 0
5.01 | Inodoro de ceramica vitrificado con valvula fluxometro | 27 | UD |  | 0
5.02 | Lavamanos de ceramica Vitrificado | 49 | UD |  | 0
5.03 | Fregadero Doble de acero inoxidable | 4 | UD |  | 0
5.04 | Bañera Tipo Pileta Forrada En Ceramica (0.70*0.70) m | 5 | UD |  | 0
5.05 | Vertedero Tipo Pileta Forrada En Ceramica (0.80*0.70) m | 2 | UD |  | 0
5.06 | Ventilación de Ø 3" | 31 | UD |  | 0
5.07 | Desague de piso de Ø 2" | 27 | UD |  | 0
5.08 | Desague de aparatos de Ø 2" | 53 | UD |  | 0
5.09 | Desague de aparatos de Ø 4" | 27 | UD |  | 0
5.1 | Salida de agua fria de Ø 1/2" | 107 | UD |  | 0
5.11 | Toalleros de gancho cromado | 25 | UD |  | 0
5.12 | Ganchos muletas | 27 | UD |  | 0
5.13 | Portarrollos de papel higiienico empotrados | 27 | UD |  | 0
5.14 | Espejo empotrado marco metalico de (0.90x0.83) m | 27 | UD |  | 0
5.15 | Apoya brazo en acero inoxidable marca CR- Guardian | 27 | UD |  | 0
5.16 | Jabonera Tipo rectangular | 76 | UD |  | 0
5.17 | Papelera de plastico con tapa y ventana abatible | 27 | UD |  | 0
| Tuberias y Piezas |  |  |  | 0
5.18 | Tuberias De 11/2" . Para Agua Caliente | 199.13 | ML |  | 0
5.19 | Tuberias De 1/2" Para Agua Caliente En Aparatos | 332.7 | ML |  | 0
5.2 | Tuberias De Recirculacion 3/4" | 82.21 | ML |  | 0
5.21 | Tuberias De 11/2" En PPR. Para Agua Fria | 209.1 | ML |  | 0
5.22 | Tuberias De 1/2" En PPR. Para Agua Fria En Aparatos | 332.7 | ML |  | 0
5.23 | Columnas Agua Fria En 2" En PPR | 25.25 | ML |  | 0
5.24 | Columnas Agua Caliente De 11/2" | 25.25 | ML |  | 0
5.25 | Columnas Agua Caliente De Recirculacion De 11/2" | 25.25 | ML |  | 0
5.26 | Tee Reductora De 11/2 a 1/2 En Agua Fria En PPR | 82 | UD |  | 0
5.27 | Tee Reductora De 11/2 a 1/2 En Agua Caliente | 82 | UD |  | 0
5.28 | Codo De 1/2" En Agua Fria En PPR | 164 | UD |  | 0
5.29 | Codo De 1/2" En Agua Caliente | 164 | UD |  | 0
5.3 | Valvula o Llave De Paso En Agua Fria De11/2" | 24 | UD |  | 0
5.31 | Valvula o Llave De Paso En Agua Caliente De 11/2" | 24 | UD |  | 0
5.32 | Valvula Tipo Chek En Tuberia De Recirculacion | 11 | UD |  | 0
5.33 | Tuberias De 1" En Inodoro Con Fluxometro | 70 | ML |  | 0
5.34 | Codo De 1"x 90º En Inodoro Con Fluxometro | 56 | UD |  | 0
5.35 | Tee Reductora de 11/2" a 1" En Inodoro con Fluxometro | 28 | UD |  | 0
5.36 | Tuberias De Agua Servida De 4" En PVC | 102.82 | ML |  | 0
5.37 | Tuberias De Agua Servida De 3" En PVC | 16.25 | ML |  | 0
5.38 | Tuberias De Agua Servida De 2" En PVC | 59.59 | ML |  | 0
5.39 | Columnas De Ventilacion De 3" En PVC | 18 | UD |  | 0
5.4 | Columnas De Bajante De 4" En PVC | 9 | UD |  | 0
5.41 | Tapon De 4" En PVC | 18 | UD |  | 0
5.42 | Ytee Reductora De 4" a 3" En PVC | 18 | UD |  | 0
5.43 | Ytee Reductora De 4" a 2" En PVC | 67 | UD |  | 0
5.44 | Ytee Reductora De 3" a 2" En PVC | 5 | UD |  | 0
5.45 | Y De 4" En PVC | 48 | UD |  | 0
5.46 | Codo De 4" En PVC | 32 | UD |  | 0
5.47 | Codo De 3" En PVC | 7 | UD |  | 0
5.48 | Codo De 2" En PVC | 43 | UD |  | 0
[5 empty] | 0 | 0
| PASANTE (BLOQUE B) |  |  |  | 0
0
6 | INSTALACIONES SANITARIAS |  |  |  | 0
6.01 | Inodoro con Fluxómetro | 19 | UD |  | 0
6.02 | Lavamanos Empotrados | 19 | UD |  | 0
6.03 | Duchas con regadera | 19 | UD |  | 0
6.04 | Juego de accesorios | 19 | UD |  | 0
6.05 | Lavadero doble incluye llave | 1 | UD |  | 0
6.06 | Pileta revestida de Cerámica | 1 | UD |  | 0
6.07 | Desagües de piso de 3" | 19 | UD |  | 0
6.08 | Lavamano doble de Acero Inoxidable (estacion de enfermeria) | 2 | UD |  | 0
| DRENAJE |  |  |  | 0
6.09 | Tuberia Drenaje 4" | 270.26 | ML |  | 0
6.1 | Y 4" | 101 | UD |  | 0
6.11 | Codo 4" | 65 | UD |  | 0
6.12 | Ventilacion 3" | 21 | UD |  | 0
6.13 | Desagües de piso de 2" | 21 | UD |  | 0
6.14 | Tapon Registro 4" | 21 | UD |  | 0
6.15 | Bajante descarga 4" | 11 | UD |  | 0
6.16 | Salida Inodoro | 19 | UD |  | 0
6.17 | Salida Lavamano | 21 | UD |  | 0
| AGUA POTABLE |  |  |  | 0
6.18 | Tuberia suministro de Agua fria 1 1/2" | 144.02 | UD |  | 0
6.19 | T 1 1/2" | 32 | UD |  | 0
6.2 | Codos 1 1/2 | 13 | UD |  | 0
6.21 | Tuberia Agua Caliente 1 1/2" | 142.05 | UD |  | 0
6.22 | T 1 1/2" | 15 | UD |  | 0
6.23 | Codo 1 1/2 | 13 | UD |  | 0
6.24 | Tuberia Recirculacion Agua Caliente 3/4" | 58.9 | UD |  | 0
6.25 | T 3/4" | 3 | UD |  | 0
6.26 | Codo 3/4" | 4 | UD |  | 0
[5 empty] | 0 | 0
| ENSEÑANZA (BLOQUE A) |  |  |  | 0
0
7 | INSTALACIONES SANITARIAS |  |  |  | 0
7.01 | Inodoro con fluxómetro | 1 | UD |  | 0
7.02 | Lavamanos Empotrados | 1 | UD |  | 0
7.03 | Juego de Accesorios | 1 | UD |  | 0
7.04 | Lavadero doble incluye llave | 1 | UD |  | 0
7.05 | Pileta revestida de Cerámica | 1 | UD |  | 0
7.06 | Desagües de Pisos de 2" | 1 | UD |  | 0
7.07 | Tuberia suministro de Agua fria 2" | 59.84 | ML |  | 0
7.08 | Codo 2" | 5 | UD |  | 0
7.09 | T 2" | 7 | UD |  | 0
7.1 | Columna de Agua fria 2" | 1 | UD |  | 0
7.11 | Valvula 2" | 3 | UD |  | 0
7.12 | Tuberia Agua caliente 1 1/2" | 160.14 | ML |  | 0
7.13 | Columna de Agua caliente | 1 | UD |  | 0
7.14 | Tuberia recirculacion Agua Caliente 3/4" | 31.21 | ML |  | 0
7.15 | Columna de Agua caliente 1 1/2" | 1 | UD |  | 0
7.16 | Valvula Check | 1 | UD |  | 0
| AGUAS NEGRAS |  |  |  | 0
7.17 | Tuberia de Drenaje 4" | 30.33 | ML |  | 0
7.18 | Y4" | 18 | UD |  | 0
7.19 | Codos 45° Ø 4" | 13 | UD |  | 0
7.2 | Desague piso DP 2" | 3 | UD |  | 0
7.21 | Ventilacion 3" | 2 | UD |  | 0
7.22 | Tapon de Registro 4" | 2 | UD |  | 0
7.23 | Bajante Descarga de 4" | 2 | UD |  | 0
[5 empty] | 0 | 0
0
| SUB-TOTAL TERCER NIVEL |  |  |  |  | 0
0
| SUB-TOTAL HIDROSANITARIA |  |  |  |  | 0
GASTOS GENERALES
| Dirección Técnica | 10% |  |  | 0
| ITBIS de la Dirección Técnica | 18% |  |  | 0
| Seguros y Fianzas (Según Facturas) | 4% |  |  | 0
| Gastos Administrativos | 3% |  |  | 0
| Liquidación y Prestaciones Laborales | 1% |  |  | 0
| Transporte | 2% |  |  | 0
| Supervisión e Inspección de Obras | 5% |  |  | 0
| Estudio y Diseño | 5% |  |  | 0
| Publicidad | 3% |  |  | 0
0
| SUB-TOTAL GENERAL |  |  |  |  | 0
| Imprevistos | 5% |  |  | 0
| TOTAL GENERAL |  |  |  |  | 0