## ELECTRICA CON ALIMENTADORES
OFICINA DE INGENIEROS SUPERVISORES DE OBRAS DEL ESTADO ADSCRITA AL PODER EJECUTIVO
PRESUPUESTO PARA EL SUMINISTRO E INSTALACIONES ELECTRICA DEL HOSPITAL REGIONAL SAN VICENTE DE PAUL, SAN FRANCISCO DE MACORIS, PROVINCIA DUARTE.
Nombre del Contratista: |  |  |  | Fecha: 20 de Febrero 2018
Ubicación: San Francisco de Macoris |  |  |  | Localización: Prov. Duarte, RD.
No | PARTIDAS | CANT. | UD | P.U. | VALOR | SUBTOTAL
INSTALACION ELECTRICA
MORGUE
1 | INSTALACION ELECTRICA |  |  |  | 0
1.01 | Salidas de luces en techo y pared en tuberia EMT de 3/4", incluye conductores THW # 12 (pot, neut.y tierra), caja octagonal, accesorios EMT,alambre de goma 12/3 y mano de obra. | 51 | UD |  | 0
1.02 | Salidas con Interruptores Sencillos Modus en tuberia EMT de 3/4", incluye conductores THW # 12 , caja rectangular 2"x 4", accesorios EMT, y mano de obra. | 22 | UD |  | 0
1.03 | Salidas con Interruptores Dobles Modus en tuberia EMT de 3/4", incluye conductores THW # 12 , caja rectangular 2"x 4", accesorios EMT, y mano de obra. | 1 | UD |  | 0
1.04 | Salidas con Interruptores de tres vias Modus en tuberia EMT de 3/4", incluye conductores THW # 12 , caja rectangular 2"x 4", accesorios EMT, y mano de obra. | 12 | UD |  | 0
1.05 | Salidas con Interruptores de cuatro vias Modus en tuberia EMT de 3/4", incluye conductores THW # 12 , caja rectangular 2"x 4", accesorios EMT, y mano de obra. | 1 | UD |  | 0
1.06 | Salidas con tomacorrientes 110V Polarizados Modus en tuberia EMT de 3/4", incluye conductores THW # 12 (pot, neut.y tierra) , caja rectangular 2"x 4", accesorios EMT, y mano de obra. | 45 | UD |  | 0
1.07 | Salidas con tomacorrientes 110V regulados (para UPS), en tuberia EMT de 3/4", incluye conductores THW # 12 (pot, neut.y tierra) , caja rectangular 2"x 4", tapa decorativa color mamey, accesorios EMT, y mano de obra. | 7 | UD |  | 0
1.08 | Salidas para Datas,en tuberia EMT de 3/4", incluye accesorio , caja rectangular 2"x 4", accesorios EMT, y mano de obra. | 4 | UD |  | 0
1.09 | Salidas para Telefonos,en tuberia EMT de 3/4", incluye accesorio , caja rectangular 2"x 4", accesorios EMT, y mano de obra. | 4 | UD |  | 0
1.1 | Salidas para Antena o cable T.V,en tuberia EMT de 3/4", incluye accesorio , caja rectangular 2"x 4", accesorios EMT, y mano de obra. | 1 | UD |  | 0
1.11 | Suministro e instalacion Luminarias con Lamparas Led 3 tubos, tipo 2' x 4', para plafond, con difusor parabolico. | 28 | UD |  | 0
1.12 | Suministro e instalacion Luminarias con Lamparas Led 2 tubos, tipo 2' x 4', para plafond, con difusor parabolico. | 10 | UD |  | 0
1.13 | Suministro e instalacion Luminarias empotrada,tipo Down Light de 8". | 13 | UD |  | 0
1.14 | Panel de distribucion (PA), 3F,G.E de (36 circuitos) con 14 Breakers 20A/1P, 6 Breakers 15A/1P y 4 Breakers 30A/1P, incluye instalacion. | 1 | UD |  | 0
1.15 | Panel de distribucion (PUPS), 1F,G.E de (4-8 circuitos) con 3 Breakers 20A/1P, incluye instalacion. | 1 | UD |  | 0
1.16 | Panel de distribucion (PA/A), 3F,G.E de (18 circuitos) con 2 Breakers 20A/2P y 5 Breakers 30A/2P, incluye instalacion. | 1 | UD |  | 0
1.17 | Panel Board General (PBG) en barras de 150 Amps.3F, 4H, 120-208V, con: 1 MCB 150A/3P, 1 Breaker 100A/3P , 1 Breaker 60A/3P y 1 Brk 30A/2P.incluye instalacion. | 1 | UD |  | 0
1.18 | Alimentador a panel (PA) desde Panel Board General formado por: 3 C. THW # 6 (P), 1 C.THW # 8 (N) y 1 C. THW# 10 (T) canalizados en Tuberia EMT de 1''. | 20 | PL |  | 0
1.19 | Alimentador a panel (PUPS) desde Panel Board General formado por: 2 C. THW # 10 (P), 1 C.THW # 12 (N) y 1 C. THW# 14 (T) canalizados en Tuberia EMT de 1''. | 15 | PL |  | 0
1.2 | Alimentador a panel (PA/A) desde Panel Board General formado por: 3 C. THW # 8 (P), 1 C.THW # 10 (N) y 1 C. THW# 12 (T) canalizados en Tuberia EMT de 1''. | 15 | PL |  | 0
1.21 | Suministro e instalacion Registro metalico12"x 12"x 4" N-3R electrico | 2 | UD |  | 0
1.22 | Suministro e instalacion Registro metalico 8"x 8"x 4" N-3R electrico | 8 | UD |  | 0
1.23 | Suministro e instalacion Registro metalico 8"x 8"x 4" N-3R, data. | 8 | UD |  | 0
1.24 | Suministro e instalacion UPS de 3 KVA, Eaton, APC, o similar, 1F, 208V, incluye todos sus accesorios. | 1 | UD |  | 0
[5 empty] | 0 | 0
| CONSTRUCCION DE CUARTO DE MAQUINA (TALLERES) |  |  |  | 0
0
2 | INSTALACION ELECTRICA |  |  |  | 0
2.01 | Salidas de luces en techo y pared en tuberia EMT de 3/4", incluye conductores THW # 12 (pot, neut.y tierra), caja octagonal, accesorios EMT,alambre de goma 12/3 y mano de obra. | 42 | UD |  | 0
2.02 | Salidas para abanicos de techo en tuberia EMT de 3/4", incluye conductores THW # 12 (pot, neut.y tierra), caja octagonal, accesorios EMT,alambre de goma 12/3 y mano de obra. | 16 | UD |  | 0
2.03 | Salidas con Interruptores Sencillos Modus en tuberia EMT de 3/4", incluye conductores THW # 12 , caja rectangular 2"x 4", accesorios EMT, y mano de obra. | 20 | UD |  | 0
2.04 | Salidas con Interruptores Dobles Modus en tuberia EMT de 3/4", incluye conductores THW # 12 , caja rectangular 2"x 4", accesorios EMT, y mano de obra. | 2 | UD |  | 0
2.05 | Salidas para control de velocidad abanicos de techo en tuberia EMT de 3/4", incluye conductores THW # 12 (pot, neut.y tierra), caja octagonal, accesorios EMT,alambre de goma 12/3 y mano de obra. | 16 | UD |  | 0
2.06 | Salidas con tomacorrientes 110V Polarizados Modus en tuberia EMT de 3/4", incluye conductores THW # 12 (pot, neut.y tierra) , caja rectangular 2"x 4", accesorios EMT, y mano de obra. | 55 | UD |  | 0
2.07 | Salidas con tomacorrientes 110V regulados (para UPS), en tuberia EMT de 3/4", incluye conductores THW # 12 (pot, neut.y tierra) , caja rectangular 2"x 4", tapa decorativa color mamey, accesorios EMT, y mano de obra. | 12 | UD |  | 0
2.08 | Salidas 220V en tuberia EMT de 3/4", incluye conductores THW # 10 (pot, neut.y tierra) , caja rectangular 2"x 4", accesorios EMT, y mano de obra para uso general. | 4 | UD |  | 0
2.09 | Salidas 220V en tuberia EMT de 3/4", incluye conductores THW # 10 (pot, neut.y tierra) , caja rectangular 2"x 4", accesorios EMT, y mano de obra para aire acond. | 1 | UD |  | 0
2.1 | Salidas para Datas,en tuberia EMT de 3/4", incluye accesorio , caja rectangular 2"x 4", accesorios EMT, y mano de obra. | 4 | UD |  | 0
2.11 | Salidas para Telefonos,en tuberia EMT de 3/4", incluye accesorio , caja rectangular 2"x 4", accesorios EMT, y mano de obra. | 2 | UD |  | 0
2.12 | Salidas para Antena o cable T.V,en tuberia EMT de 3/4", incluye accesorio , caja rectangular 2"x 4", accesorios EMT, y mano de obra. | 2 | UD |  | 0
2.13 | Suministro e instalacion Luminarias con Lamparas Led 3 tubos, tipo 2' x 4', para plafond, con difusor parabolico. | 29 | UD |  | 0
2.14 | Suministro e instalacion Luminarias con Lamparas Led 2 tubos, tipo 2' x 4', para plafond, con difusor parabolico. | 10 | UD |  | 0
2.15 | Suministro e instalacion Luminarias empotrada,tipo Down Light de 8". | 3 | UD |  | 0
2.16 | Panel de distribucion (PA), 3F,G.E de (42 circuitos) con 21 Breakers 20A/1P y 5 Breakers 30A/2P, incluye instalacion. | 1 | UD |  | 0
2.17 | Panel de distribucion (PUPS), 1F,G.E de (4-8 circuitos) con 2 Breaker 20A/1P, incluye instalacion. | 1 | UD |  | 0
2.18 | Alimentador a panel (PA) desde Panel Board General formado por: 3 C. THW # 2 (P), 1 C.THW # 4 (N) y 1 C. THW# 8 (T) canalizados en Tuberia EMT de 2''. | 45 | PL |  | 0
2.19 | Alimentador a panel (PUPS) desde Panel Board General formado por: 2 C. THW # 10 (P), 1 C.THW # 12 (N) y 1 C. THW# 14 (T) canalizados en Tuberia EMT de 3/4''. | 35 | PL |  | 0
2.2 | Suministro e instalacion Abanicos de techo KDK sin globo | 16 | UD |  | 0
2.21 | Suministro e instalacion Registro metalico12"x 12"x 4" N-3R electrico | 2 | UD |  | 0
2.22 | Suministro e instalacion Registro metalico 8"x 8"x 4" N-3R electrico | 4 | UD |  | 0
2.23 | Suministro e instalacion Registro metalico 8"x 8"x 4" N-3R, data. | 4 | UD |  | 0
2.24 | Transformador seco, 3F de 30 Kva 480/120 - 208V (incluye instalacion) | 1 | UD |  | 0
[5 empty] | 0 | 0
3 | CONSTRUCCION SISTEMA DE TIERRA TALLER |  |  |  | 0
3.01 | Varillas de cobre 5/8" x 8' robbins con sus conectores. | 4 | UD |  | 0
3.02 | Soldadura tipo termofundida tipo CR-1, 5/8"-No.2 fundente No.65 | 4 | UD |  | 0
3.03 | Barra de cobre (10.00 x 0.64 x 40.00) Cms. | 1 | UD |  | 0
3.04 | Conductor de cobre desnudo No.1/0 Robbins | 60 | PL |  | 0
3.05 | Suelo artificial (arcilla) marca Gems.( fda. De 50 lbs.). | 1 | UD |  | 0
3.06 | Mano de Obra . | 1 | P.A. |  | 0
[5 empty] | 0 | 0
| EDIFICIO DE BAÑOS Y VESTIDORES |  |  |  | 0
0
4 | INSTALACION ELECTRICA |  |  |  | 0
4.01 | Salidas de luces en techo y pared en tuberia EMT de 3/4", incluye conductores THW # 12 (pot, neut.y tierra), caja octagonal, accesorios EMT,alambre de goma 12/3 y mano de obra. | 6 | UD |  | 0
4.02 | Salidas con Interruptores Sencillos Modus en tuberia EMT de 3/4", incluye conductores THW # 12 , caja rectangular 2"x 4", accesorios EMT, y mano de obra. | 6 | UD |  | 0
4.03 | Salidas con tomacorrientes 110V Polarizados Modus en tuberia EMT de 3/4", incluye conductores THW # 12 (pot, neut.y tierra) , caja rectangular 2"x 4", accesorios EMT, y mano de obra. | 2 | UD |  | 0
4.04 | Suministro e instalacion Luminarias con Lamparas Led 3 tubos, tipo 2' x 4', para plafond, con difusor parabolico. | 6 | UD |  | 0
4.05 | Suministro e instalacion Registro metalico 8"x 8"x 4" N-3R electrico | 1 | UD |  | 0
[5 empty] | 0 | 0
| EMERGENCIAS |  |  |  | 0
0
5 | AREA OBSERVACION GINECOLOGICA, CURA, ESTACION ENFERMERIA |  |  |  | 0
5.01 | Salidas de luces en techo y pared en tuberia EMT de 3/4", incluye conductores THW # 12 (pot, neut.y tierra), caja octagonal, accesorios EMT,alambre de goma 12/3 y mano de obra. | 32 | UD |  | 0
5.02 | Salidas con Interruptores Sencillos Modus en tuberia EMT de 3/4", incluye conductores THW # 12 , caja rectangular 2"x 4", accesorios EMT, y mano de obra. | 9 | UD |  | 0
5.03 | Salidas con Interruptores Dobles Modus en tuberia EMT de 3/4", incluye conductores THW # 12 , caja rectangular 2"x 4", accesorios EMT, y mano de obra. | 1 | UD |  | 0
5.04 | Salidas con tomacorrientes 110V Polarizados Modus en tuberia EMT de 3/4", incluye conductores THW # 12 (pot, neut.y tierra) , caja rectangular 2"x 4", accesorios EMT, y mano de obra. | 41 | UD |  | 0
5.05 | Salidas con tomacorrientes 110V Polarizados con proteccion de falla a tierra (GFI), Hubbel o similar, en tuberia EMT de 3/4", incluye conductores THW # 12 (pot, neut.y tierra) , caja rectangular 2"x 4", accesorios EMT, y mano de obra. | 2 | UD |  | 0
5.06 | Salidas con tomacorrientes 110V regulados (para UPS), en tuberia EMT de 3/4", incluye conductores THW # 12 (pot, neut.y tierra) , caja rectangular 2"x 4", tapa decorativa color mamey, accesorios EMT, y mano de obra. | 11 | UD |  | 0
5.07 | Salidas para Datas,en tuberia EMT de 3/4", incluye accesorio , caja rectangular 2"x 4", accesorios EMT, y mano de obra. | 5 | UD |  | 0
5.08 | Salidas para Telefonos,en tuberia EMT de 3/4", incluye accesorio , caja rectangular 2"x 4", accesorios EMT, y mano de obra. | 5 | UD |  | 0
5.09 | Salidas para Antena o cable T.V,en tuberia EMT de 3/4", incluye accesorio , caja rectangular 2"x 4", accesorios EMT, y mano de obra. | 4 | UD |  | 0
5.1 | Suministro e instalacion Luminarias con Lamparas Led 3 tubos, tipo 2' x 4', para plafond, con difusor parabolico. | 26 | UD |  | 0
5.11 | Suministro e instalacion Registro metalico 8"x 8"x 4" N-3R electrico | 4 | UD |  | 0
5.12 | Suministro e instalacion Registro metalico 8"x 8"x 4" N-3R, data. | 4 | UD |  | 0
[5 empty] | 0 | 0
6 | AREA CONSULTORIO, HIDRATACION, NEBULIZACION, ADMISION. |  |  |  | 0
6.01 | Salidas de luces en techo y pared en tuberia EMT de 3/4", incluye conductores THW # 12 (pot, neut.y tierra), caja octagonal, accesorios EMT,alambre de goma 12/3 y mano de obra. | 52 | UD |  | 0
6.02 | Salidas con Interruptores Sencillos Modus en tuberia EMT de 3/4", incluye conductores THW # 12 , caja rectangular 2"x 4", accesorios EMT, y mano de obra. | 18 | UD |  | 0
6.03 | Salidas con Interruptores Dobles Modus en tuberia EMT de 3/4", incluye conductores THW # 12 , caja rectangular 2"x 4", accesorios EMT, y mano de obra. | 4 | UD |  | 0
6.04 | Salidas con tomacorrientes 110V Polarizados Modus en tuberia EMT de 3/4", incluye conductores THW # 12 (pot, neut.y tierra) , caja rectangular 2"x 4", accesorios EMT, y mano de obra. | 51 | UD |  | 0
6.05 | Salidas con tomacorrientes 110V Polarizados con proteccion de falla a tierra (GFI), Hubbel o similar, en tuberia EMT de 3/4", incluye conductores THW # 12 (pot, neut.y tierra) , caja rectangular 2"x 4", accesorios EMT, y mano de obra. | 7 | UD |  | 0
6.06 | Salidas con tomacorrientes 110V regulados (para UPS), en tuberia EMT de 3/4", incluye conductores THW # 12 (pot, neut.y tierra) , caja rectangular 2"x 4", tapa decorativa color mamey, accesorios EMT, y mano de obra. | 18 | UD |  | 0
6.07 | Salidas para Datas,en tuberia EMT de 3/4", incluye accesorio , caja rectangular 2"x 4", accesorios EMT, y mano de obra. | 9 | UD |  | 0
6.08 | Salidas para Telefonos,en tuberia EMT de 3/4", incluye accesorio , caja rectangular 2"x 4", accesorios EMT, y mano de obra. | 9 | UD |  | 0
6.09 | Salidas para Antena o cable T.V,en tuberia EMT de 3/4", incluye accesorio , caja rectangular 2"x 4", accesorios EMT, y mano de obra. | 3 | UD |  | 0
6.1 | Suministro e instalacion Luminarias con Lamparas Led 3 tubos, tipo 2' x 4', para plafond, con difusor parabolico. | 32 | UD |  | 0
6.11 | Suministro e instalacion Luminarias con Lamparas Led 2 tubos, tipo 2' x 4', para plafond, con difusor parabolico. | 7 | UD |  | 0
6.12 | Suministro e instalacion Luminarias empotrada,tipo Down Light de 8". | 13 | UD |  | 0
6.13 | Suministro e instalacion Registro metalico 8"x 8"x 4" N-3R electrico | 4 | UD |  | 0
6.14 | Suministro e instalacion Registro metalico 8"x 8"x 4" N-3R, data. | 4 | UD |  | 0
[5 empty] | 0 | 0
7 | SISTEMA DE EXTRACCIÓN EN BAÑOS |  |  |  | 0
7.01 | Tubería sdr-41 de 4" | 4 | UD |  | 0
7.02 | Codos drenaje pvc de 4" | 2 | UD |  | 0
7.03 | T drenaje pvc de 4" | 5 | UD |  | 0
7.04 | Cemento lanco 0,5 galón | 0.25 | UD |  | 0
7.05 | Tubería flexible de aluminio de 3" | 2 | UD |  | 0
7.06 | Cable de goma 12/3 | 96 | UD |  | 0
7.07 | Sistema de control con relé 220v 2p 5amp | 4 | UD |  | 0
7.08 | Conector de 1/2 para cable de goma | 4 | UD |  | 0
7.09 | Extractor de baño , kdk de 50 cfm | 4 | UD |  | 0
7.1 | Extractor de línea en el exterior 65w, 150 cfm | 1 | UD |  | 0
7.11 | Mano de obra instalación tubería sistema de extracción | 20 | UD |  | 0
7.12 | Mano de obra instalación extractor en baño | 1 | UD |  | 0
[5 empty] | 0 | 0
8 | AREA QUIROFANOS, TRAUMA, RCP PEDIATRICA |  |  |  | 0
8.01 | Salidas de luces en techo y pared en tuberia EMT de 3/4", incluye conductores THW # 12 (pot, neut.y tierra), caja octagonal, accesorios EMT,alambre de goma 12/3 y mano de obra. | 33 | UD |  | 0
8.02 | Salidas con Interruptores Sencillos Modus en tuberia EMT de 3/4", incluye conductores THW # 12 , caja rectangular 2"x 4", accesorios EMT, y mano de obra. | 14 | UD |  | 0
8.03 | Salidas con Interruptores Dobles Modus en tuberia EMT de 3/4", incluye conductores THW # 12 , caja rectangular 2"x 4", accesorios EMT, y mano de obra. | 4 | UD |  | 0
8.04 | Salidas con tomacorrientes 110V Polarizados Modus en tuberia EMT de 3/4", incluye conductores THW # 12 (pot, neut.y tierra) , caja rectangular 2"x 4", accesorios EMT, y mano de obra. | 11 | UD |  | 0
8.05 | Salidas con tomacorrientes 110V Polarizados con proteccion de falla a tierra (GFI), Hubbel o similar, en tuberia EMT de 3/4", incluye conductores THW # 12 (pot, neut.y tierra) , caja rectangular 2"x 4", accesorios EMT, y mano de obra. | 2 | UD |  | 0
8.06 | Salidas con tomacorrientes 110V regulados (para UPS), en tuberia EMT de 3/4", incluye conductores THW # 12 (pot, neut.y tierra) , caja rectangular 2"x 4", tapa decorativa color mamey, accesorios EMT, y mano de obra. | 49 | UD |  | 0
8.07 | Salidas con tomacorrientes 110V Polarizados Grado Hospital con punto verde Bryant o similar en tuberia EMT de 3/4", incluye conductores THW # 12 (pot, neut.y tierra) , caja rectangular 2"x 4", accesorios EMT, y mano de obra. | 23 | UD |  | 0
8.08 | Salidas con tomacorrientes 110V Polarizados Levitong con tapa a prueba de agua (WP) en tuberia EMT de 3/4", incluye conductores THW # 12 (pot, neut.y tierra) , caja rectangular 2"x 4", accesorios EMT, y mano de obra. | 4 | UD |  | 0
8.09 | Salidas para Datas,en tuberia EMT de 3/4", incluye accesorio , caja rectangular 2"x 4", accesorios EMT, y mano de obra. | 12 | UD |  | 0
8.1 | Salidas para Telefonos,en tuberia EMT de 3/4", incluye accesorio , caja rectangular 2"x 4", accesorios EMT, y mano de obra. | 9 | UD |  | 0
8.11 | Salidas para Antena o cable T.V,en tuberia EMT de 3/4", incluye accesorio , caja rectangular 2"x 4", accesorios EMT, y mano de obra. | 2 | UD |  | 0
8.12 | Suministro e instalacion Luminarias con Lamparas Led 3 tubos, tipo 2' x 4', para plafond, con difusor parabolico. | 26 | UD |  | 0
8.13 | Suministro e instalacion Luminarias con Lamparas Led 2 tubos, tipo 2' x 4', para plafond, con difusor parabolico. | 7 | UD |  | 0
8.14 | Suministro e instalacion Lamparas quirurgicas dobles con brazos rotativos, incluye sistema de control y accesorios. | 2 | UD |  | 0
8.15 | Suministro e instalacion Registro metalico 8"x 8"x 4" N-3R electrico | 4 | UD |  | 0
8.16 | Suministro e instalacion Registro metalico 8"x 8"x 4" N-3R, data. | 4 | UD |  | 0
8.17 | Panel aislados (IPS) para área de cirugía, de 5 kva , 1fase, 120/220 V Nema 1, 4h, con 12 brakers termomagneticos 20 amp, monitor de falla, panel anunciación, transformador 5 KVA, monitor con (LIM) y barra de tierra | 6 | UD |  | 0
8.18 | Suministro e instalacion UPS de 5 KVA, Eaton, APC, o similar, 3F, 208V, incluye todos sus accesorios. | 6 | UD |  | 0
[5 empty] | 0 | 0
9 | AREA CONSULTORIOS PEDIATRICOS, OBSERVACION, NEBULIZACION , TRIAJE PEDIATRICOS. |  |  |  | 0
9.01 | Salidas de luces en techo y pared en tuberia EMT de 3/4", incluye conductores THW # 12 (pot, neut.y tierra), caja octagonal, accesorios EMT,alambre de goma 12/3 y mano de obra. | 58 | UD |  | 0
9.02 | Salidas con Interruptores Sencillos Modus en tuberia EMT de 3/4", incluye conductores THW # 12 , caja rectangular 2"x 4", accesorios EMT, y mano de obra. | 22 | UD |  | 0
9.03 | Salidas con Interruptores Dobles Modus en tuberia EMT de 3/4", incluye conductores THW # 12 , caja rectangular 2"x 4", accesorios EMT, y mano de obra. | 3 | UD |  | 0
9.04 | Salidas con Interruptores de tres vias Modus en tuberia EMT de 3/4", incluye conductores THW # 12 , caja rectangular 2"x 4", accesorios EMT, y mano de obra. | 4 | UD |  | 0
9.05 | Salidas con tomacorrientes 110V Polarizados Modus en tuberia EMT de 3/4", incluye conductores THW # 12 (pot, neut.y tierra) , caja rectangular 2"x 4", accesorios EMT, y mano de obra. | 53 | UD |  | 0
9.06 | Salidas con tomacorrientes 110V Polarizados con proteccion de falla a tierra (GFI), Hubbel o similar, en tuberia EMT de 3/4", incluye conductores THW # 12 (pot, neut.y tierra) , caja rectangular 2"x 4", accesorios EMT, y mano de obra. | 5 | UD |  | 0
9.07 | Salidas con tomacorrientes 110V regulados (para UPS), en tuberia EMT de 3/4", incluye conductores THW # 12 (pot, neut.y tierra) , caja rectangular 2"x 4", tapa decorativa color mamey, accesorios EMT, y mano de obra. | 16 | UD |  | 0
9.08 | Salidas para Datas,en tuberia EMT de 3/4", incluye accesorio , caja rectangular 2"x 4", accesorios EMT, y mano de obra. | 12 | UD |  | 0
9.09 | Salidas para Telefonos,en tuberia EMT de 3/4", incluye accesorio , caja rectangular 2"x 4", accesorios EMT, y mano de obra. | 10 | UD |  | 0
9.1 | Salidas para Antena o cable T.V,en tuberia EMT de 3/4", incluye accesorio , caja rectangular 2"x 4", accesorios EMT, y mano de obra. | 3 | UD |  | 0
9.11 | Suministro e instalacion Luminarias con Lamparas Led 3 tubos, tipo 2' x 4', para plafond, con difusor parabolico. | 34 | UD |  | 0
9.12 | Suministro e instalacion Luminarias con Lamparas Led 2 tubos, tipo 2' x 4', para plafond, con difusor parabolico. | 7 | UD |  | 0
9.13 | Suministro e instalacion Luminarias empotrada,tipo Down Light de 8". | 17 | UD |  | 0
9.14 | Suministro e instalacion Registro metalico 8"x 8"x 4" N-3R electrico | 4 | UD |  | 0
9.15 | Suministro e instalacion Registro metalico 8"x 8"x 4" N-3R, data. | 4 | UD |  | 0
[5 empty] | 0 | 0
10 | AREA CUBICULOS EMERGENCIA POLIVALENTES |  |  |  | 0
10.01 | Salidas de luces en techo y pared en tuberia EMT de 3/4", incluye conductores THW # 12 (pot, neut.y tierra), caja octagonal, accesorios EMT,alambre de goma 12/3 y mano de obra. | 19 | UD |  | 0
10.02 | Salidas con Interruptores Sencillos Modus en tuberia EMT de 3/4", incluye conductores THW # 12 , caja rectangular 2"x 4", accesorios EMT, y mano de obra. | 2 | UD |  | 0
10.03 | Salidas con Interruptores Dobles Modus en tuberia EMT de 3/4", incluye conductores THW # 12 , caja rectangular 2"x 4", accesorios EMT, y mano de obra. | 2 | UD |  | 0
10.04 | Salidas con Interruptores de tres vias Modus en tuberia EMT de 3/4", incluye conductores THW # 12 , caja rectangular 2"x 4", accesorios EMT, y mano de obra. | 1 | UD |  | 0
10.05 | Salidas con tomacorrientes 110V Polarizados Modus en tuberia EMT de 3/4", incluye conductores THW # 12 (pot, neut.y tierra) , caja rectangular 2"x 4", accesorios EMT, y mano de obra. | 32 | UD |  | 0
10.06 | Salidas con tomacorrientes 110V Polarizados con proteccion de falla a tierra (GFI), Hubbel o similar, en tuberia EMT de 3/4", incluye conductores THW # 12 (pot, neut.y tierra) , caja rectangular 2"x 4", accesorios EMT, y mano de obra. | 3 | UD |  | 0
10.07 | Salidas con tomacorrientes 110V regulados (para UPS), en tuberia EMT de 3/4", incluye conductores THW # 12 (pot, neut.y tierra) , caja rectangular 2"x 4", tapa decorativa color mamey, accesorios EMT, y mano de obra. | 10 | UD |  | 0
10.08 | Salidas para Datas,en tuberia EMT de 3/4", incluye accesorio , caja rectangular 2"x 4", accesorios EMT, y mano de obra. | 5 | UD |  | 0
10.09 | Salidas para Telefonos,en tuberia EMT de 3/4", incluye accesorio , caja rectangular 2"x 4", accesorios EMT, y mano de obra. | 3 | UD |  | 0
10.1 | Salidas para Antena o cable T.V,en tuberia EMT de 3/4", incluye accesorio , caja rectangular 2"x 4", accesorios EMT, y mano de obra. | 4 | UD |  | 0
10.11 | Suministro e instalacion Luminarias con Lamparas Led 3 tubos, tipo 2' x 4', para plafond, con difusor parabolico. | 19 | UD |  | 0
10.12 | Suministro e instalacion Registro metalico 8"x 8"x 4" N-3R electrico | 2 | UD |  | 0
10.13 | Suministro e instalacion Registro metalico 8"x 8"x 4" N-3R, data. | 2 | UD |  | 0
[5 empty] | 0 | 0
11 | AREA PASILOS EN GENERAL |  |  |  | 0
11.01 | Salidas de luces en techo y pared en tuberia EMT de 3/4", incluye conductores THW # 12 (pot, neut.y tierra), caja octagonal, accesorios EMT,alambre de goma 12/3 y mano de obra. | 54 | UD |  | 0
11.02 | Salidas con Interruptores de tres vias Modus en tuberia EMT de 3/4", incluye conductores THW # 12 , caja rectangular 2"x 4", accesorios EMT, y mano de obra. | 12 | UD |  | 0
11.03 | Salidas con Interruptores de Cuatro vias Modus en tuberia EMT de 3/4", incluye conductores THW # 12 , caja rectangular 2"x 4", accesorios EMT, y mano de obra. | 6 | UD |  | 0
11.04 | Suministro e instalacion Luminarias con Lamparas Led 3 tubos, tipo 2' x 4', para plafond, con difusor parabolico. | 44 | UD |  | 0
11.05 | Suministro e instalacion Luminarias con Lamparas Led 2 tubos, tipo 2' x 4', para plafond, con difusor parabolico. | 10 | UD |  | 0
11.06 | Panel de distribucion (PUPS), 3F,G.E de (36 circuitos) con 13 Breakers 20A/1P y 4 Breakers 20A/3P, incluye instalacion. | 1 | UD |  | 0
11.07 | Panel de distribucion (PUPS1), 3F,G.E de (18 circuitos) con 4 Breakers 20A/1P y 7 Breakers 30A/1P , incluye instalacion. | 1 | UD |  | 0
11.08 | Panel de distribucion (PUPS2), 3F,G.E de (18 circuitos) con 4 Breakers 20A/1P y 8 Breakers 30A/1P , incluye instalacion. | 1 | UD |  | 0
11.09 | Panel de distribucion (PUPSQuirof.1.), 3F,G.E de (18 circuitos) con 4 Breakers 20A/1P y 8 Breakers 30A/1P , incluye instalacion. | 1 | UD |  | 0
11.1 | Panel de distribucion (PUPSQuirof.2.), 3F,G.E de (18 circuitos) con 4 Breakers 20A/1P y 8 Breakers 30A/1P , incluye instalacion. | 1 | UD |  | 0
11.11 | Panel de distribucion (PA/A), 3F,G.E de (42 circuitos) con 10 Breakers 20A/2P y 11 Breakers 30A/2P, incluye instalacion. | 2 | UD |  | 0
11.12 | Panel Board (PBA) en barras de 300 Amps.3F, 4H, 120-208V, con 1 MCB 250A/3P, 36 Breakers 20A/1P , 3 Breakers 60A/1P, incluye instalacion. | 1 | UD |  | 0
11.13 | Panel Board (PBB) en barras de 300 Amps.3F, 4H, 120-208V, con 1 MCB 250A/3P, 34 Breakers 20A/1P , 3 Breakers 30A/1P y 3 Breakers 60A/1P, incluye instalacion. | 1 | UD |  | 0
11.14 | Alimentador a Panel Board (PBA) desde Panel Board General formado por: 6 C. THW # 1/0 (P), 1 C.THW # 3/0 (N) y 1 C. THW# 2 (T) canalizados en Tuberia EMT de 3''. | 118 | PL |  | 0
11.15 | Alimentador a Panel Board (PBB) desde Panel Board General formado por: 6 C. THW # 1/0 (P), 1 C.THW # 3/0 (N) y 1 C. THW# 2 (T) canalizados en Tuberia EMT de 3''. | 130 | PL |  | 0
11.16 | Alimentador a panel (PUPS) desde Panel Board General formado por: 3 C. THW # 2/0 (P), 1 C.THW # 1/0 (N) y 1 C. THW# 2 (T) canalizados en Tuberia EMT de 3''. | 15 | PL |  | 0
11.17 | Alimentador a panel (PUPS1) desde Panel (PUPS) formado por: 3 C. THW # 8 (P), 1 C.THW # 10 (N) y 1 C. THW# 12 (T) canalizados en Tuberia EMT de 1''. | 124 | PL |  | 0
11.18 | Alimentador a panel (PUPS2) desde Panel (PUPS) formado por: 3 C. THW # 6 (P), 1 C.THW # 8 (N) y 1 C. THW# 10 (T) canalizados en Tuberia EMT de 1''. | 118 | PL |  | 0
11.19 | Alimentador a panel (PUPQuirf1) desde Panel (PUPS) formado por: 3 C. THW # 6 (P), 1 C.THW # 8 (N) y 1 C. THW# 10 (T) canalizados en Tuberia EMT de 1''. | 104 | PL |  | 0
11.2 | Alimentador a panel (PUPQuirf2) desde Panel (PUPS) formado por: 3 C. THW # 6 (P), 1 C.THW # 8 (N) y 1 C. THW# 10 (T) canalizados en Tuberia EMT de 1''. | 98 | PL |  | 0
11.21 | Alimentador a paneles (PA/A) desde Panel Board General formado por: 3 C. THW # 1/0 (P), 1 C.THW # 2 (N) y 1 C. THW# 4 (T) canalizados en Tuberia EMT de 3''. | 116 | PL |  | 0
11.22 | Suministro e instalacion Registro metalico 8"x 8"x 4" N-3R electrico | 8 | UD |  | 0
11.23 | Suministro e instalacion Registro metalico 8"x 8"x 4" N-3R, data. | 8 | UD |  | 0
[5 empty] | 0 | 0
12 | CONSTRUCCION SISTEMA DE TIERRA |  |  |  | 0
12.01 | Varillas de cobre 5/8" x 8' robbins con sus conectores. | 20 | UD |  | 0
12.02 | Soldadura tipo termofundida tipo CR-1, 5/8"-No.2 fundente No.65 | 20 | UD |  | 0
12.03 | Barra de cobre (10.00 x 0.64 x 40.00) Cms. | 2 | UD |  | 0
12.04 | Conductor de cobre desnudo No.1/0 Robbins | 600 | PL |  | 0
12.05 | Suelo artificial (arcilla) marca Gems.( fda. De 50 lbs.). | 4 | UD |  | 0
12.06 | Molde para soldadura | 1 | UD |  | 0
12.07 | Mano de Obra . | 1 | P.A. |  | 0
[5 empty] | 0 | 0
| QUEMADOS |  |  |  | 0
0
13 | CONSULTA PEDIATRICA Y QUEMADOS |  |  |  | 0
13.01 | Salidas de luces en techo y pared en tuberia EMT de 3/4", incluye conductores THW # 12 (pot, neut.y tierra), caja octagonal, accesorios EMT,alambre de goma 12/3 y mano de obra. | 120 | UD |  | 0
13.02 | Salidas con Interruptores Sencillos Modus en tuberia EMT de 3/4", incluye conductores THW # 12 , caja rectangular 2"x 4", accesorios EMT, y mano de obra. | 45 | UD |  | 0
13.03 | Salidas con Interruptores Dobles Modus en tuberia EMT de 3/4", incluye conductores THW # 12 , caja rectangular 2"x 4", accesorios EMT, y mano de obra. | 4 | UD |  | 0
13.04 | Salidas con tomacorrientes 110V Polarizados Modus en tuberia EMT de 3/4", incluye conductores THW # 12 (pot, neut.y tierra) , caja rectangular 2"x 4", accesorios EMT, y mano de obra. | 96 | UD |  | 0
13.05 | Salidas con tomacorrientes 110V regulados (para UPS), en tuberia EMT de 3/4", incluye conductores THW # 12 (pot, neut.y tierra) , caja rectangular 2"x 4", tapa decorativa color mamey, accesorios EMT, y mano de obra. | 78 | UD |  | 0
13.06 | Salidas con tomacorrientes 110V Polarizados con proteccion de falla a tierra (GFI), Hubbel o similar, en tuberia EMT de 3/4", incluye conductores THW # 12 (pot, neut.y tierra) , caja rectangular 2"x 4", accesorios EMT, y mano de obra. | 15 | UD |  | 0
13.07 | Salidas para Datas,en tuberia EMT de 3/4", incluye accesorio , caja rectangular 2"x 4", accesorios EMT, y mano de obra. | 38 | UD |  | 0
13.08 | Salidas para Telefonos,en tuberia EMT de 3/4", incluye accesorio , caja rectangular 2"x 4", accesorios EMT, y mano de obra. | 24 | UD |  | 0
13.09 | Salidas para Antena o cable T.V,en tuberia EMT de 3/4", incluye accesorio , caja rectangular 2"x 4", accesorios EMT, y mano de obra. | 8 | UD |  | 0
13.1 | Suministro e instalacion Luminarias con Lamparas Led 3 tubos, tipo 2' x 4', para plafond, con difusor parabolico. | 76 | UD |  | 0
13.11 | Suministro e instalacion Luminarias con Lamparas Led 2 tubos, tipo 2' x 4', para plafond, con difusor parabolico. | 18 | UD |  | 0
13.12 | Suministro e instalacion Luminarias empotrada,tipo Down Light de 8". | 26 | UD |  | 0
13.13 | Panel de distribucion (PA), 3F,G.E de (42 circuitos) con 36 Breakers 20A/1P, incluye instalacion. | 1 | UD |  | 0
13.14 | Panel de distribucion (PB), 3F,G.E de (36 circuitos) con 13 Breakers 20A/1P y 4 Breakers 30A/1P, incluye instalacion. | 1 | UD |  | 0
13.15 | Panel de distribucion (PUPS-1), 1F,G.E de (12-24 circuitos) con 7 Breakers 20A/1P y 2 Breakers 40A/1P, incluye instalacion. | 1 | UD |  | 0
13.16 | Panel de distribucion (PUPS-2), 1F,G.E de (12-24 circuitos) con 11 Breakers 30A/1P, incluye instalacion. | 1 | UD |  | 0
13.17 | Panel de distribucion (PA/A), 3F,G.E de (42 circuitos) con 12 Breakers 20A/2P y 2 Breakers 30A/2P, incluye instalacion. | 1 | UD |  | 0
13.18 | Panel Board General (PBG) en barras de 400 Amps.3F, 4H, 120-208V, con :1-MCB 350A/3P, 1 Breaker 100A/3P , 1 Breaker 90A/3P, 1 Breaker 200A/3P, y 2 Breakers 60A/2P, incluye instalacion. | 1 | UD |  | 0
13.19 | Alimentador a panel (PA) desde Panel Board General formado por: 3 C. THW # 2 (P), 1 C.THW # 4 (N) y 1 C. THW# 6 (T) canalizados en Tuberia EMT de 1-1/2''. | 38 | PL |  | 0
13.2 | Alimentador a panel (PB) desde Panel Board General formado por: 3 C. THW # 6 (P), 1 C.THW # 8 (N) y 1 C. THW# 10 (T) canalizados en Tuberia EMT de 1''. | 41 | PL |  | 0
13.21 | Alimentador a panel (PUPS-1) desde Panel Board General formado por: 2 C. THW # 6 (P), 1 C.THW # 8 (N) y 1 C. THW# 10 (T) canalizados en Tuberia EMT de 1''. | 35 | PL |  | 0
13.22 | Alimentador a panel (PUPS-2) desde Panel Board General formado por: 2 C. THW # 6 (P), 1 C.THW # 8 (N) y 1 C. THW# 10 (T) canalizados en Tuberia EMT de 1''. | 35 | PL |  | 0
13.23 | Alimentador a panel (PA/A) desde Panel Board General formado por: 3 C. THW # 2 (P), 1 C.THW # 4 (N) y 1 C. THW# 6 (T) canalizados en Tuberia EMT de 1-1/2''. | 40 | PL |  | 0
13.24 | Suministro e instalacion Registro metalico12"x 12"x 4" N-3R electrico | 6 | UD |  | 0
13.25 | Suministro e instalacion Registro metalico 8"x 8"x 4" N-3R electrico | 10 | UD |  | 0
13.26 | Suministro e instalacion Registro metalico 8"x 8"x 4" N-3R, data. | 10 | UD |  | 0
13.27 | Suministro e instalacion UPS de 10 KVA, Eaton, APC, o similar, 3F, 208V, incluye todos sus accesorios. | 1 | UD |  | 0
[5 empty] | 0 | 0
14 | CONSTRUCCION SISTEMA DE TIERRA |  |  |  | 0
14.01 | Varillas de cobre 5/8" x 8' robbins con sus conectores. | 10 | UD |  | 0
14.02 | Soldadura tipo termofundida tipo CR-1, 5/8"-No.2 fundente No.65 | 10 | UD |  | 0
14.03 | Barra de cobre (10.00 x 0.64 x 40.00) Cms. | 2 | UD |  | 0
14.04 | Conductor de cobre desnudo No.1/0 Robbins | 400 | PL |  | 0
14.05 | Suelo artificial (arcilla) marca Gems.( fda. De 50 lbs.). | 2 | UD |  | 0
14.06 | Molde para soldadura | 1 | UD |  | 0
14.07 | Mano de Obra . | 1 | P.A. |  | 0
[5 empty] | 0 | 0
| EDIFICIO DE ALMACEN |  |  |  | 0
0
15 | INSTALACIONES ELECTRICAS |  |  |  | 0
15.01 | Salidas de luces en techo y pared en tuberia EMT de 3/4", incluye conductores THW # 12 (pot, neut.y tierra), caja octagonal, accesorios EMT,alambre de goma 12/3 y mano de obra. | 44 | UD |  | 0
15.02 | Salidas con Interruptores Sencillos Modus en tuberia EMT de 3/4", incluye conductores THW # 12 , caja rectangular 2"x 4", accesorios EMT, y mano de obra. | 12 | UD |  | 0
15.03 | Salidas con Interruptores Dobles Modus en tuberia EMT de 3/4", incluye conductores THW # 12 , caja rectangular 2"x 4", accesorios EMT, y mano de obra. | 2 | UD |  | 0
15.04 | Salidas con Interruptores de tres vias Modus en tuberia EMT de 3/4", incluye conductores THW # 12 , caja rectangular 2"x 4", accesorios EMT, y mano de obra. | 2 | UD |  | 0
15.05 | Salidas con tomacorrientes 110V Polarizados Modus en tuberia EMT de 3/4", incluye conductores THW # 12 (pot, neut.y tierra) , caja rectangular 2"x 4", accesorios EMT, y mano de obra. | 32 | UD |  | 0
15.06 | Salidas con tomacorrientes 110V regulados (para UPS), en tuberia EMT de 3/4", incluye conductores THW # 12 (pot, neut.y tierra) , caja rectangular 2"x 4", tapa decorativa color mamey, accesorios EMT, y mano de obra. | 2 | UD |  | 0
15.07 | Salidas 220V en tuberia EMT de 3/4", incluye conductores THW # 10 (pot, neut.y tierra) , caja rectangular 2"x 4", accesorios EMT, y mano de obra para aire acond. | 8 | UD |  | 0
15.08 | Salidas para Datas,en tuberia EMT de 3/4", incluye accesorio , caja rectangular 2"x 4", accesorios EMT, y mano de obra. | 2 | UD |  | 0
15.09 | Salidas para Telefonos,en tuberia EMT de 3/4", incluye accesorio , caja rectangular 2"x 4", accesorios EMT, y mano de obra. | 3 | UD |  | 0
15.1 | Salidas para Antena o cable T.V,en tuberia EMT de 3/4", incluye accesorio , caja rectangular 2"x 4", accesorios EMT, y mano de obra. | 2 | UD |  | 0
15.11 | Suministro e instalacion Luminarias con Lamparas Led 3 tubos, tipo 2' x 4', para plafond, con difusor parabolico. | 39 | UD |  | 0
15.12 | Suministro e instalacion Luminarias con Lamparas Led 2 tubos, tipo 2' x 4', para plafond, con difusor parabolico. | 3 | UD |  | 0
15.13 | Suministro e instalacion Luminarias empotrada,tipo Down Light de 8". | 2 | UD |  | 0
15.14 | Panel de distribucion (PA), 3F,G.E de (36 circuitos) con 15 Breakers 20A/1P , incluye instalacion. | 1 | UD |  | 0
15.15 | Panel de distribucion (PUPS), 1F,G.E de (4-8 circuitos) con 2 Breaker 20A/1P, incluye instalacion. | 1 | UD |  | 0
15.16 | Panel de distribucion (PA/A), 3F,G.E de (36 circuitos) con 6 Breakers 30A/2P y 2 Breakers 40A/3P , incluye instalacion. | 1 | UD |  | 0
15.17 | Alimentador a panel (PA) desde Panel Board General formado por: 3 C. THW # 6 (P), 1 C.THW # 10 (N) y 1 C. THW# 12 (T) canalizados en Tuberia EMT de 1''. | 30 | PL |  | 0
15.18 | Alimentador a panel (PUPS) desde Panel Board General formado por: 2 C. THW # 10 (P), 1 C.THW # 12 (N) y 1 C. THW# 14 (T) canalizados en Tuberia EMT de 3/4''. | 35 | PL |  | 0
15.19 | Alimentador a panel (PA/A) desde Panel Board General formado por: 3 C. THW # 4 (P), 1 C.THW # 6 (N) y 1 C. THW# 12 (T) canalizados en Tuberia EMT de 1-1/2''. | 30 | PL |  | 0
15.2 | Suministro e instalacion Registro metalico12"x 12"x 4" N-3R electrico | 1 | UD |  | 0
15.21 | Suministro e instalacion Registro metalico 8"x 8"x 4" N-3R electrico | 3 | UD |  | 0
15.22 | Suministro e instalacion Registro metalico 8"x 8"x 4" N-3R, data. | 2 | UD |  | 0
[5 empty] | 0 | 0
| FARMACIA (Zona III) |  |  |  | 0
0
16 | INSTALACION ELECTRICA |  |  |  | 0
16.01 | Salidas de luces en techo y pared en tuberia EMT de 3/4", incluye conductores THW # 12 (pot, neut.y tierra), caja octagonal, accesorios EMT,alambre de goma 12/3 y mano de obra. | 32 | UD |  | 0
16.02 | Salidas para abanicos de techo en tuberia EMT de 3/4", incluye conductores THW # 12 (pot, neut.y tierra), caja octagonal, accesorios EMT,alambre de goma 12/3 y mano de obra. | 2 | UD |  | 0
16.03 | Salidas con Interruptores Sencillos Modus en tuberia EMT de 3/4", incluye conductores THW # 12 , caja rectangular 2"x 4", accesorios EMT, y mano de obra. | 14 | UD |  | 0
16.04 | Salidas con Interruptores Dobles Modus en tuberia EMT de 3/4", incluye conductores THW # 12 , caja rectangular 2"x 4", accesorios EMT, y mano de obra. | 1 | UD |  | 0
16.05 | Salidas con Interruptores de tres vias Modus en tuberia EMT de 3/4", incluye conductores THW # 12 , caja rectangular 2"x 4", accesorios EMT, y mano de obra. | 2 | UD |  | 0
16.06 | Salidas para control de velocidad abanicos de techo en tuberia EMT de 3/4", incluye conductores THW # 12 (pot, neut.y tierra), caja octagonal, accesorios EMT,alambre de goma 12/3 y mano de obra. | 2 | UD |  | 0
16.07 | Salidas con tomacorrientes 110V Polarizados Modus en tuberia EMT de 3/4", incluye conductores THW # 12 (pot, neut.y tierra) , caja rectangular 2"x 4", accesorios EMT, y mano de obra. | 30 | UD |  | 0
16.08 | Salidas con tomacorrientes 110V regulados (para UPS), en tuberia EMT de 3/4", incluye conductores THW # 12 (pot, neut.y tierra) , caja rectangular 2"x 4", tapa decorativa color mamey, accesorios EMT, y mano de obra. | 10 | UD |  | 0
16.09 | Salidas 220V en tuberia EMT de 3/4", incluye conductores THW # 10 (pot, neut.y tierra) , caja rectangular 2"x 4", accesorios EMT, y mano de obra para aire acond. | 7 | UD |  | 0
16.1 | Salidas para Datas,en tuberia EMT de 3/4", incluye accesorio , caja rectangular 2"x 4", accesorios EMT, y mano de obra. | 5 | UD |  | 0
16.11 | Salidas para Telefonos,en tuberia EMT de 3/4", incluye accesorio , caja rectangular 2"x 4", accesorios EMT, y mano de obra. | 4 | UD |  | 0
16.12 | Salidas para Antena o cable T.V,en tuberia EMT de 3/4", incluye accesorio , caja rectangular 2"x 4", accesorios EMT, y mano de obra. | 2 | UD |  | 0
16.13 | Suministro e instalacion Luminarias con Lamparas Led 3 tubos, tipo 2' x 4', para plafond, con difusor parabolico. | 18 | UD |  | 0
16.14 | Suministro e instalacion Luminarias con Lamparas Led 2 tubos, tipo 2' x 4', para plafond, con difusor parabolico. | 9 | UD |  | 0
16.15 | Suministro e instalacion Luminarias empotrada,tipo Down Light de 8". | 5 | UD |  | 0
16.16 | Panel de distribucion (PA), 3F,G.E de (36 circuitos) con 12 Breakers 20A/1P y 7 Breakers 30A/2P, incluye instalacion. | 1 | UD |  | 0
16.17 | Panel de distribucion (PUPS), 1F,G.E de (4-8 circuitos) con 2 Breaker 20A/1P, incluye instalacion. | 1 | UD |  | 0
16.18 | Alimentador a panel (PA) desde Panel Board General formado por: 3 C. THW # 8 (P), 1 C.THW # 10 (N) y 1 C. THW# 12 (T) canalizados en Tuberia EMT de 1''. | 30 | PL |  | 0
16.19 | Alimentador a panel (PUPS) desde Panel Board General formado por: 2 C. THW # 10 (P), 1 C.THW # 12 (N) y 1 C. THW# 14 (T) canalizados en Tuberia EMT de 3/4''. | 35 | PL |  | 0
16.2 | Suministro e instalacion Abanicos de techo KDK sin globo | 2 | UD |  | 0
16.21 | Suministro e instalacion Registro metalico12"x 12"x 4" N-3R electrico | 1 | UD |  | 0
16.22 | Suministro e instalacion Registro metalico 8"x 8"x 4" N-3R electrico | 3 | UD |  | 0
16.23 | Suministro e instalacion Registro metalico 8"x 8"x 4" N-3R, data. | 3 | UD |  | 0
[5 empty] | 0 | 0
| LAVANDERIA |  |  |  | 0
0
17 | INSTALACION ELECTRICA |  |  |  | 0
17.01 | Salidas de luces en techo y pared en tuberia EMT de 3/4", incluye conductores THW # 12 (pot, neut.y tierra), caja octagonal, accesorios EMT,alambre de goma 12/3 y mano de obra. | 22 | UD |  | 0
17.02 | Salidas para abanicos de techo en tuberia EMT de 3/4", incluye conductores THW # 12 (pot, neut.y tierra), caja octagonal, accesorios EMT,alambre de goma 12/3 y mano de obra. | 3 | UD |  | 0
17.03 | Salidas con Interruptores Sencillos Modus en tuberia EMT de 3/4", incluye conductores THW # 12 , caja rectangular 2"x 4", accesorios EMT, y mano de obra. | 12 | UD |  | 0
17.04 | Salidas con Interruptores Dobles Modus en tuberia EMT de 3/4", incluye conductores THW # 12 , caja rectangular 2"x 4", accesorios EMT, y mano de obra. | 1 | UD |  | 0
17.05 | Salidas con Interruptores de tres vias Modus en tuberia EMT de 3/4", incluye conductores THW # 12 , caja rectangular 2"x 4", accesorios EMT, y mano de obra. | 4 | UD |  | 0
17.06 | Salidas para control de velocidad abanicos de techo en tuberia EMT de 3/4", incluye conductores THW # 12 (pot, neut.y tierra), caja octagonal, accesorios EMT,alambre de goma 12/3 y mano de obra. | 3 | UD |  | 0
17.07 | Salidas con tomacorrientes 110V Polarizados Modus en tuberia EMT de 3/4", incluye conductores THW # 12 (pot, neut.y tierra) , caja rectangular 2"x 4", accesorios EMT, y mano de obra. | 18 | UD |  | 0
17.08 | Salidas con tomacorrientes 110V regulados (para UPS), en tuberia EMT de 3/4", incluye conductores THW # 12 (pot, neut.y tierra) , caja rectangular 2"x 4", tapa decorativa color mamey, accesorios EMT, y mano de obra. | 4 | UD |  | 0
17.09 | Salidas con tomacorrientes 110V Polarizados Levitong con tapa a prueba de agua (WP) en tuberia EMT de 3/4", incluye conductores THW # 12 (pot, neut.y tierra) , caja rectangular 2"x 4", accesorios EMT, y mano de obra. | 6 | UD |  | 0
17.1 | Salidas 220V en tuberia EMT de 3/4", incluye conductores THW # 10 (pot, neut.y tierra) , caja rectangular 2"x 4", accesorios EMT, y mano de obra para lavadoras centrifugas. | 6 | UD |  | 0
17.11 | Salidas 220V,3F, en tuberia EMT de 3/4", incluye conductores THW # 10 (pot, neut.y tierra) , caja rectangular 2"x 4", accesorios EMT, y mano de obra para lavadora industrial. | 1 | UD |  | 0
17.12 | Salidas para Datas,en tuberia EMT de 3/4", incluye accesorio , caja rectangular 2"x 4", accesorios EMT, y mano de obra. | 2 | UD |  | 0
17.13 | Salidas para Telefonos,en tuberia EMT de 3/4", incluye accesorio , caja rectangular 2"x 4", accesorios EMT, y mano de obra. | 3 | UD |  | 0
17.14 | Salidas para Antena o cable T.V,en tuberia EMT de 3/4", incluye accesorio , caja rectangular 2"x 4", accesorios EMT, y mano de obra. | 1 | UD |  | 0
17.15 | Suministro e instalacion Luminarias con Lamparas Led 3 tubos, tipo 2' x 4', para plafond, con difusor parabolico. | 18 | UD |  | 0
17.16 | Suministro e instalacion Luminarias con Lamparas Led 2 tubos, tipo 2' x 4', para plafond, con difusor parabolico. | 3 | UD |  | 0
17.17 | Suministro e instalacion Luminarias empotrada,tipo Down Light de 8". | 1 | UD |  | 0
17.18 | Panel de distribucion (PA), 3F,G.E de (24 circuitos) con 14 Breakers 20A/1P, 2 Breakers 30A/1P y 1 Breaker 30A/2P, incluye instalacion. | 1 | UD |  | 0
17.19 | Panel de distribucion (PB), 3F,G.E de (18 circuitos) con 3 Breakers 20A/1P y 3 Breakers 30A/2P, incluye instalacion. | 1 | UD |  | 0
17.2 | Panel de distribucion (PC), 3F,G.E de (18 circuitos) con 3 Breakers 30A/2P, incluye instalacion. | 1 | UD |  | 0
17.21 | Panel de distribucion (PUPS), 1F,G.E de (4-8 circuitos) con 1 Breaker 20A/1P, incluye instalacion. | 1 | UD |  | 0
17.22 | Panel de distribucion (PA/A), 3F,G.E de (12 circuitos) con 2 Breakers 20A/2P . incluye instalacion. | 1 | UD |  | 0
17.23 | Panel Board General (PBG) en barras de 150 Amps.3F, 4H, 120-208V, con : 1 MCB 150A/3P, 1 Breaker 30A/3P , 1 Breaker 40A/3P , 2 Breakers 40A/3P y 1 Brk 30A/2P.incluye instalacion. | 1 | UD |  | 0
17.24 | Alimentador a panel (PA) desde Panel Board General formado por: 3 C. THW # 10 (P), 1 C.THW # 12 (N) y 1 C. THW# 14 (T) canalizados en Tuberia EMT de 1''. | 15 | PL |  | 0
17.25 | Alimentador a panel (PB) desde Panel Board General formado por: 3 C. THW # 10 (P), 1 C.THW # 12 (N) y 1 C. THW# 14 (T) canalizados en Tuberia EMT de 1''. | 50 | PL |  | 0
17.26 | Alimentador a panel (PC) desde Panel Board General formado por: 3 C. THW # 10 (P), 1 C.THW # 12 (N) y 1 C. THW# 14 (T) canalizados en Tuberia EMT de 1''. | 54 | PL |  | 0
17.27 | Alimentador a panel (PUPS) desde Panel Board General formado por: 2 C. THW # 10 (P), 1 C.THW # 12 (N) y 1 C. THW# 14 (T) canalizados en Tuberia EMT de 1''. | 15 | PL |  | 0
17.28 | Alimentador a panel (PA/A) desde Panel Board General formado por: 3 C. THW # 8 (P), 1 C.THW # 10 (N) y 1 C. THW# 12 (T) canalizados en Tuberia EMT de 1''. | 20 | PL |  | 0
17.29 | Suministro e instalacion Abanicos de techo KDK sin globo | 3 | UD |  | 0
17.3 | Suministro e instalacion Registro metalico12"x 12"x 4" N-3R electrico | 2 | UD |  | 0
17.31 | Suministro e instalacion Registro metalico 8"x 8"x 4" N-3R electrico | 8 | UD |  | 0
17.32 | Suministro e instalacion Registro metalico 8"x 8"x 4" N-3R, data. | 8 | UD |  | 0
[5 empty] | 0 | 0
18 | CONSTRUCCION SISTEMA DE TIERRA LAVANDERIA |  |  |  | 0
18.01 | Varillas de cobre 5/8" x 8' robbins con sus conectores. | 7 | UD |  | 0
18.02 | Soldadura tipo termofundida tipo CR-1, 5/8"-No.2 fundente No.65 | 7 | UD |  | 0
18.03 | Barra de cobre (10.00 x 0.64 x 40.00) Cms. | 1 | UD |  | 0
18.04 | Conductor de cobre desnudo No.1/0 Robbins | 120 | PL |  | 0
18.05 | Suelo artificial (arcilla) marca Gems.( fda. De 50 lbs.). | 2 | UD |  | 0
18.06 | Mano de Obra . | 1 | P.A. |  | 0
[5 empty] | 0 | 0
| AREA DE ESTERILIZACION |  |  |  | 0
0
19 | INSTALACION ELECTRICA |  |  |  | 0
19.01 | Salidas de luces en techo y pared en tuberia EMT de 3/4", incluye conductores THW # 12 (pot, neut.y tierra), caja octagonal, accesorios EMT,alambre de goma 12/3 y mano de obra. | 47 | UD |  | 0
19.02 | Salidas para abanicos de techo en tuberia EMT de 3/4", incluye conductores THW # 12 (pot, neut.y tierra), caja octagonal, accesorios EMT,alambre de goma 12/3 y mano de obra. | 4 | UD |  | 0
19.03 | Salidas con Interruptores Sencillos Modus en tuberia EMT de 3/4", incluye conductores THW # 12 , caja rectangular 2"x 4", accesorios EMT, y mano de obra. | 22 | UD |  | 0
19.04 | Salidas para control de velocidad abanicos de techo en tuberia EMT de 3/4", incluye conductores THW # 12 (pot, neut.y tierra), caja octagonal, accesorios EMT,alambre de goma 12/3 y mano de obra. | 4 | UD |  | 0
19.05 | Salidas con tomacorrientes 110V Polarizados Modus en tuberia EMT de 3/4", incluye conductores THW # 12 (pot, neut.y tierra) , caja rectangular 2"x 4", accesorios EMT, y mano de obra. | 34 | UD |  | 0
19.06 | Salidas con tomacorrientes 110V regulados (para UPS), en tuberia EMT de 3/4", incluye conductores THW # 12 (pot, neut.y tierra) , caja rectangular 2"x 4", tapa decorativa color mamey, accesorios EMT, y mano de obra. | 8 | UD |  | 0
19.07 | Salidas 220V en tuberia EMT de 3/4", incluye conductores THW # 10 (pot, neut.y tierra) , caja rectangular 2"x 4", accesorios EMT, y mano de obra para Extractores. | 11 | UD |  | 0
19.08 | Salidas 220V en tuberia EMT de 3/4", incluye conductores THW # 10 (pot, neut.y tierra) , caja rectangular 2"x 4", accesorios EMT, y mano de obra para lavadoras. | 3 | UD |  | 0
19.09 | Salidas 220V en tuberia EMT de 3/4", incluye conductores THW # 10 (pot, neut.y tierra) , caja rectangular 2"x 4", accesorios EMT, y mano de obra para autoclave. | 1 | UD |  | 0
19.1 | Salidas para Datas,en tuberia EMT de 3/4", incluye accesorio , caja rectangular 2"x 4", accesorios EMT, y mano de obra. | 4 | UD |  | 0
19.11 | Salidas para Telefonos,en tuberia EMT de 3/4", incluye accesorio , caja rectangular 2"x 4", accesorios EMT, y mano de obra. | 4 | UD |  | 0
19.12 | Salidas para Antena o cable T.V,en tuberia EMT de 3/4", incluye accesorio , caja rectangular 2"x 4", accesorios EMT, y mano de obra. | 2 | UD |  | 0
19.13 | Suministro e instalacion Luminarias con Lamparas Led 3 tubos, tipo 2' x 4', para plafond, con difusor parabolico. | 36 | UD |  | 0
19.14 | Suministro e instalacion Luminarias con Lamparas Led 2 tubos, tipo 2' x 4', para plafond, con difusor parabolico. | 7 | UD |  | 0
19.15 | Suministro e instalacion Luminarias empotrada,tipo Down Light de 8". | 4 | UD |  | 0
19.16 | Panel de distribucion (PA), 3F,G.E de (18 circuitos) con 9 Breakers 20A/1P y 1 Breaker 30A/1P, incluye instalacion. | 1 | UD |  | 0
19.17 | Panel de distribucion (PB), 3F,G.E de (18 circuitos) con 6 Breakers 20A/1P y 6 Breakers 30A/1P, incluye instalacion. | 1 | UD |  | 0
19.18 | Panel de distribucion (PUPS), 1F,G.E de (4-8 circuitos) con 2 Breaker 20A/1P, incluye instalacion. | 1 | UD |  | 0
19.19 | Panel de distribucion (PA/A), 3F,G.E de (12 circuitos) con 4 Breakers 20A/2P . incluye instalacion. | 1 | UD |  | 0
19.2 | Panel Board General (PBG) en barras de 200 Amps.3F, 4H, 120-208V, con 1 MCB 150A/3P, 7 Breakers 30A/1P , y 15 Brks 15A/2P.incluye instalacion. | 1 | UD |  | 0
19.21 | Alimentador a panel (PA) desde Panel Board General formado por: 3 C. THW # 8 (P), 1 C.THW # 10 (N) y 1 C. THW# 12 (T) canalizados en Tuberia EMT de 1''. | 15 | PL |  | 0
19.22 | Alimentador a panel (PB) desde Panel Board General formado por: 3 C. THW # 8 (P), 1 C.THW # 10 (N) y 1 C. THW# 12 (T) canalizados en Tuberia EMT de 1''. | 20 | PL |  | 0
19.23 | Alimentador a panel (PC) desde Panel Board General formado por: 3 C. THW # 2 (P), 1 C.THW # 4 (N) y 1 C. THW# 6 (T) canalizados en Tuberia EMT de 1''. | 20 | PL |  | 0
19.24 | Alimentador a panel (PUPS) desde Panel Board General formado por: 2 C. THW # 10 (P), 1 C.THW # 12 (N) y 1 C. THW# 14 (T) canalizados en Tuberia EMT de 1''. | 15 | PL |  | 0
19.25 | Alimentador a panel (PA/A) desde Panel Board General formado por: 3 C. THW # 8 (P), 1 C.THW # 10 (N) y 1 C. THW# 12 (T) canalizados en Tuberia EMT de 1''. | 20 | PL |  | 0
19.26 | Suministro e instalacion Abanicos de techo KDK sin globo | 4 | UD |  | 0
19.27 | Suministro e instalacion Extractores de aire KDK tipo ind. | 15 | UD |  | 0
19.28 | Suministro e instalacion Registro metalico12"x 12"x 4" N-3R electrico | 2 | UD |  | 0
19.29 | Suministro e instalacion Registro metalico 8"x 8"x 4" N-3R electrico | 6 | UD |  | 0
19.3 | Suministro e instalacion Registro metalico 8"x 8"x 4" N-3R, data. | 6 | UD |  | 0
[5 empty] | 0 | 0
| CAPILLA |  |  |  | 0
0
20 | INSTALACION ELECTRICA: |  |  |  | 0
20.01 | Salidas Lamp.; Panel LED 2'x2' 40W 6000°K 80-240V | 4 | UD |  | 0
20.02 | Salida de Interruptor Simple | 1 | UD |  | 0
20.03 | Salida TC-120Vac. (0.40m) Polarizado | 8 | UD |  | 0
20.04 | Salida TC-UPS (0.40m) Polarizado | 2 | UD |  | 0
20.05 | Salida de Data (0.40m) | 2 | UD |  | 0
20.06 | Salidas Lamp.; Panel LED 2'x2' 40W 6000°K 80-240V | 4 | UD |  | 0
20.07 | Mano de Obra Instalacion. | 1 | PA |  | 0
| PANELES Y ALIMENTADORES |  |  |  | 0
20.08 | Panel PA de 15 ctos. 120/208Vac. formado por: 4 BK-15 A/1; | 1 | UD |  | 0
20.09 | Alimentadores eléctricos desde BOARD hasta PA con 1# 2THHN para fase, 1#4 THHN para neutro, 1#4THHN para tierra en EMT/PVC de 1 1/2 | 50 | PL |  | 0
20.1 | Mano de Obra Instalacion. | 1 | PA |  | 0
[5 empty] | 0 | 0
| ESTAR MEDICO |  |  |  | 0
0
21 | INSTALACION ELECTRICAS |  |  |  | 0
21.01 | Salidas Lamp.; Panel LED 2'x2' 40W 6000°K 80-240V | 6 | UD |  | 0
21.02 | Salida de Interruptor Simple | 1 | UD |  | 0
21.03 | Salida de Interruptor doble | 2 | UD |  | 0
21.04 | Salida TC-120Vac. (0.40m) Polarizado | 8 | UD |  | 0
21.05 | Salida TC-UPS (0.40m) Polarizado | 4 | UD |  | 0
21.06 | Salida de Data (0.40m) | 4 | UD |  | 0
21.07 | Salida de Antena (1.80m) | 2 | UD |  | 0
21.08 | Salida TC-120Vac. (1.80m) Polarizado para tv/cable | 2 | UD |  | 0
21.09 | Salidas Lamp.; Panel LED 2'x2' 40W 6000°K 80-240V | 6 | UD |  | 0
21.1 | Lámpara Circular Superficial (Ojo de Buey) 9" Panel LED 1120V | 6 | UD |  | 0
21.11 | Mano de Obra Instalacion. | 1 | PA |  | 0
| PANELES Y ALIMENTADORES |  |  |  | 0
21.12 | Panel PA de 42 ctos. 120/208Vac. formado por: 10 BK-15 A/1; 24BK-20 A/1; 4BK-30 A/3; 4 BK-30 A/2 | 1 | UD |  | 0
21.13 | Alimentadores eléctricos desde BOARD hasta PA con 1# 1/0THHN para fase, 1#2 THHN para neutro, 1#2THHN para tierra en EMT de 2 | 75 | PL |  | 0
21.14 | Mano de Obra Instalacion. | 1 | PA |  | 0
[5 empty] | 0 | 0
| EDIFICIO DE LABORATORIO |  |  |  | 0
0
22 | INSTALACIONES ELECTRICAS |  |  |  | 0
| RECEPCION ESPERA |  |  |  | 0
22.01 | Salidas Lamp.; Panel LED 2'x2' 40W 6000°K 80-240V | 9 | UD |  | 0
22.02 | Salida de Interruptor Simple | 2 | UD |  | 0
22.03 | Salida de Interruptor doble | 2 | UD |  | 0
22.04 | Salida TC-120Vac. (0.40m) Polarizado | 15 | UD |  | 0
22.05 | Salida TC-UPS (0.40m) Polarizado | 9 | UD |  | 0
22.06 | Salida TC-120Vac. (1.80m) Polarizado para tv/cable | 2 | UD |  | 0
22.07 | Salida de Telefono (0.40m) | 1 | UD |  | 0
22.08 | Salida de Data (0.40m) | 9 | UD |  | 0
22.09 | Lampara Panel LED 2'x2' 40W 6000°K 80-240V | 9 | UD |  | 0
22.1 | Lámpara Circular Superficial (Ojo de Buey) 9" Panel LED 1120V | 6 | UD |  | 0
22.11 | Mano de Obra Instalacion. | 1 | PA |  | 0
| AREA DE LABORATORIO |  |  |  | 0
22.12 | Salidas Lamp.; Panel LED 2'x2' 40W 6000°K 80-240V | 36 | UD |  | 0
22.13 | Salida de Interruptor sencillo | 18 | UD |  | 0
22.14 | Salida de Interruptor doble | 9 | UD |  | 0
22.15 | Salida de Interruptor tres vias | 2 | UD |  | 0
22.16 | Salida TC-120Vac. (0.40m) Polarizado | 45 | UD |  | 0
22.17 | Salida TC-UPS (0.40m) Polarizado | 36 | UD |  | 0
22.18 | Salida Epecial TC-220Vac. (0.40m) Polarizado | 12 | UD |  | 0
22.19 | Salida de Telefono (0.40m) | 36 | UD |  | 0
22.2 | Salida de Data (0.40m) | 36 | UD |  | 0
22.21 | Salida Extractor en ba;o | 6 | UD |  | 0
22.22 | Lampara Panel LED 2'x2' 40W 6000°K 80-240V | 36 | UD |  | 0
22.23 | Lámpara Circular Superficial (Ojo de Buey) 9" Panel LED 1120V | 6 | UD |  | 0
22.24 | Mano de Obra Instalacion. | 1 | PA |  | 0
| PANELES Y ALIMENTADORES |  |  |  | 0
22.25 | Panel PA de 42 ctos. 120/208Vac. formado por: 10 BK-15 A/1; 24BK-20 A/1; 4BK-30 A/3; 4 BK-30 A/2 | 1 | UD |  | 0
22.26 | Panel UPS 24 ctos. 120/208Vac. formado por: 8 BK-15 A/1; 8 BK-20 A/1; 4 BK-20 A/2; 2 BK-30 A/2 | 1 | UD |  | 0
22.27 | Panel Board con MB de 400Amp, 3F, Compuesto por 1 Bkers de 125Amp/3, 1 Bkers de 175/3, 1 Bkers de 80Amp/3, 1 Bkres de 50Amp/3 disponible | 1 | UD |  | 0
22.28 | Panel AAcondicionado de 42 ctos.175 amp/3 con 120/208Vac. formado por: 12 BK-30 A/3; | 1 | UD |  | 0
22.29 | Alimentadores eléctricos a BOARD con 6# 2/0THHN para fase, 2#2/0 THHN para neutro, 1#1/0 THHN para tierra en EMT de 3 | 50 | PL |  | 0
22.3 | Alimentadores eléctricos desde BOARD hasta PAA con 3# 2/0THHN para fase, 1#1/0 THHN para neutro, 1#2THHN para tierra en EMT de 3 | 50 | PL |  | 0
22.31 | Alimentadores eléctricos desde BOARD hasta PA con 3# 2/0THHN para fase, 1#1/0 THHN para neutro, 1#2THHN para tierra en EMT de 3 | 50 | PL |  | 0
22.32 | Alimentadores eléctricos desde BOARD hasta UPS con 3# 1/0THHN para fase, 1#1/0 THHN para neutro, 1#2THHN para tierra en EMT de 3 | 50 | PL |  | 0
22.33 | Mano de Obra Instalacion. | 1 | PA |  | 0
[5 empty] | 0 | 0
0
| EDIFICIO DE HEMODIALISIS |  |  |  | 0
0
23 | AREA DE ESPERA , CONTROL |  |  |  | 0
23.01 | Salidas Lamp.; 2 X 2 3T-T8/32W Plaf. Con Dif. Parabolico | 8 | UD |  | 0
23.02 | Salida de Interruptor sencillo | 4 | UD |  | 0
23.03 | Salida de Interruptor 3W | 2 | UD |  | 0
23.04 | Salida de Interruptor 4W | 1 | UD |  | 0
23.05 | Salida TC-120Vac. (0.40m) Polarizado | 2 | UD |  | 0
23.06 | Salida TC-UPS (0.40m) Polarizado | 2 | UD |  | 0
23.07 | Salida data (1.40m) | 2 | UD |  | 0
23.08 | Salida de Telefono (0.40m) | 1 | UD |  | 0
23.09 | Salida de Antena (0.40m) | 9 | UD |  | 0
23.1 | Lampara Panel LED 2'x2' 40W 6000°K 80-240V | 9 | UD |  | 0
23.11 | Lámpara Circular Superficial (Ojo de Buey) 9" Panel LED 1120V | 6 | UD |  | 0
23.12 | Salida de Extractor | 4 | UD |  | 0
23.13 | Salida telefonica (1.40m) | 2 | UD |  | 0
[5 empty] | 0 | 0
24 | PASILLOS |  |  |  | 0
24.01 | Salidas Lamp.; 2 X 2 3T-T8/32W Plaf. Con Dif. Parabolico | 18 | UD |  | 0
24.02 | Salida de Interruptor sencillo | 4 | UD |  | 0
24.03 | Salida de Interruptor 3W | 8 | UD |  | 0
24.04 | Lampara Panel LED 2'x2' 40W 6000°K 80-240V | 22 | UD |  | 0
[5 empty] | 0 | 0
25 | BAÑOS |  |  |  | 0
25.01 | Salidas Lamp.; 2 X 2 3T-T8/32W Plaf. Con Dif. Parabolico | 4 | UD |  | 0
25.02 | Salida de Interruptor sencillo | 2 | UD |  | 0
25.03 | Lampara Panel LED 2'x2' 40W 6000°K 80-240V | 4 | UD |  | 0
[5 empty] | 0 | 0
26 | OFICINAS ADMINISTRATIVAS |  |  |  | 0
26.01 | Salidas Lamp.; 2 X 2 3T-T8/32W Plaf. Con Dif. Parabolico | 3 | UD |  | 0
26.02 | Salida de Interruptor sencillo | 1 | UD |  | 0
26.03 | Salida TC-120Vac. (0.40m) Polarizado | 3 | UD |  | 0
26.04 | Salida TC-UPS (0.40m) Polarizado | 4 | UD |  | 0
26.05 | Salida data (1.40m) | 2 | UD |  | 0
26.06 | Salida telefonica (1.40m) | 2 | UD |  | 0
26.07 | Lampara Panel LED 2'x2' 40W 6000°K 80-240V | 3 | UD |  | 0
[5 empty] | 0 | 0
27 | VESTIBULO DE HOMBRES |  |  |  | 0
27.01 | Salidas Lamp.; 2 X 2 3T-T8/32W Plaf. Con Dif. Parabolico | 4 | UD |  | 0
27.02 | Salida de Interruptor sencillo | 1 | UD |  | 0
27.03 | Salida TC-120Vac. (0.40m) Polarizado | 1 | UD |  | 0
27.04 | Salida TC-120Vac. (1.20m) Polarizado | 2 | UD |  | 0
27.05 | Salida TC-UPS (0.40m) Polarizado | 4 | UD |  | 0
27.06 | Salida telefonica (1.40m) | 2 | UD |  | 0
27.07 | Salida para voz y datos | 2 | UD |  | 0
27.08 | Lampara Panel LED 2'x2' 40W 6000°K 80-240V | 3 | UD |  | 0
[5 empty] | 0 | 0
28 | VESTIBULO DE MUJERES |  |  |  | 0
28.01 | Salidas Lamp.; 2 X 2 3T-T8/32W Plaf. Con Dif. Parabolico | 2 | UD |  | 0
28.02 | Salida de Interruptor sencillo | 1 | UD |  | 0
28.03 | Salida TC-120Vac. (0.40m) Polarizado | 2 | UD |  | 0
28.04 | Salida TC-UPS (0.40m) Polarizado | 4 | UD |  | 0
28.05 | Salida de voz y data (0.40m) | 2 | UD |  | 0
28.06 | Lampara Panel LED 2'x2' 40W 6000°K 80-240V | 2 | UD |  | 0
[5 empty] | 0 | 0
29 | ESTAR DE PERSONAL |  |  |  | 0
29.01 | Salidas Lamp.; 2 X 2 3T-T8/32W Plaf. Con Dif. Parabolico | 2 | UD |  | 0
29.02 | Salida de Interruptor sencillo | 1 | UD |  | 0
29.03 | Salida TC-120Vac. (1.20m) Polarizado | 2 | UD |  | 0
29.04 | Lampara Panel LED 2'x2' 40W 6000°K 80-240V | 2 | UD |  | 0
[5 empty] | 0 | 0
30 | SALA DE JUNTAS |  |  |  | 0
30.01 | Salidas Lamp.; 2 X 2 3T-T8/32W Plaf. Con Dif. Parabolico | 5 | UD |  | 0
30.02 | Salida de Interruptor sencillo | 2 | UD |  | 0
30.03 | Salida TC-120Vac. (0.40m) Polarizado | 2 | UD |  | 0
30.04 | Salida TC-120Vac. (1.40m) Polarizado | 2 | UD |  | 0
30.05 | Salida TC-UPS (0.40m) Polarizado | 2 | UD |  | 0
30.06 | Salida data (0.40m) | 2 | UD |  | 0
30.07 | Salida telefonica (1.40m) | 2 | UD |  | 0
30.08 | Lampara Panel LED 2'x2' 40W 6000°K 80-240V | 6 | UD |  | 0
[5 empty] | 0 | 0
31 | SALA DE HEMODIALISIS |  |  |  | 0
31.01 | Salidas Lamp.; 2 X 2 3T-T8/32W Plaf. Con Dif. Parabolico | 10 | UD |  | 0
31.02 | Salidas Lamp.; pared c/bombillo de bajo consumo de 23W | 4 | UD |  | 0
31.03 | Salida de Interruptor sencillo | 2 | UD |  | 0
31.04 | Salida TC-120Vac. (0.40m) Polarizado | 6 | UD |  | 0
31.05 | Salida TC-120Vac. (1.40m) Polarizado | 6 | UD |  | 0
31.06 | Salida TC-UPS (0.40m) Polarizado | 6 | UD |  | 0
31.07 | Salida TC-UPS. (1.40m) Polarizado | 6 | UD |  | 0
31.08 | Salida telefonica (1.40m) | 6 | UD |  | 0
31.09 | Salida para television/Data en techo | 1 | UD |  | 0
31.1 | Salida TC-120Vac. En techo para alimentar TV | 6 | UD |  | 0
31.11 | Lampara Panel LED 2'x2' 40W 6000°K 80-240V | 12 | UD |  | 0
[5 empty] | 0 | 0
32 | CIRUGIA MENOR |  |  |  | 0
32.01 | Salidas Lamp.; 2 X 2 3T-T8/32W Plaf. Con Dif. Parabolico | 4 | UD |  | 0
32.02 | Salida de Interruptor sencillo | 1 | UD |  | 0
32.03 | Salida TC-120Vac. (0.40m) Polarizado | 4 | UD |  | 0
32.04 | Salida TC-120Vac. (1.40m) Polarizado | 4 | UD |  | 0
32.05 | Salida TC-UPS (1.40m) Polarizado | 6 | UD |  | 0
32.06 | Salida data (1.40m) | 2 | UD |  | 0
32.07 | Salida telefonica (1.40m) | 2 | UD |  | 0
32.08 | Lampara Panel LED 2'x2' 40W 6000°K 80-240V | 4 | UD |  | 0
[5 empty] | 0 | 0
33 | SALA DE DIALISIS PERITONEAL |  |  |  | 0
33.01 | Salidas Lamp.; 2 X 2 3T-T8/32W Plaf. Con Dif. Parabolico | 4 | UD |  | 0
33.02 | Salida de Interruptor sencillo | 1 | UD |  | 0
33.03 | Salida TC-120Vac. (0.40m) Polarizado | 4 | UD |  | 0
33.04 | Salida TC-120Vac. (1.40m) Polarizado | 4 | UD |  | 0
33.05 | Salida TC-UPS (1.40m) Polarizado | 6 | UD |  | 0
33.06 | Salida data (1.40m) | 2 | UD |  | 0
33.07 | Salida telefonica (1.40m) | 2 | UD |  | 0
33.08 | Lampara Panel LED 2'x2' 40W 6000°K 80-240V | 4 | UD |  | 0
[5 empty] | 0 | 0
34 | TOPICO DE PROCEDIMIENTO |  |  |  | 0
34.01 | Salidas Lamp.; 2 X 2 3T-T8/32W Plaf. Con Dif. Parabolico | 2 | UD |  | 0
34.02 | Salida de Interruptor sencillo | 1 | UD |  | 0
34.03 | Salida TC-120Vac. (0.40m) Polarizado | 1 | UD |  | 0
34.04 | Lampara Panel LED 2'x2' 40W 6000°K 80-240V | 4 | UD |  | 0
[5 empty] | 0 | 0
35 | ESTACION DE ENFERMERAS(TRABAJO LIMPIO, TRABAJO SUCIO, ROPERIA) |  |  |  | 0
35.01 | Salidas Lamp.; 2 X 2 3T-T8/32W Plaf. Con Dif. Parabolico | 8 | UD |  | 0
35.02 | Salida de Interruptor sencillo | 6 | UD |  | 0
35.03 | Salida TC-120Vac. (0.40m) Polarizado | 6 | UD |  | 0
35.04 | Salida TC-120Vac. (1.40m) Polarizado | 12 | UD |  | 0
35.05 | Salida TC-UPS (0.40m) Polarizado | 6 | UD |  | 0
35.06 | Salida TC-UPS (1.40m) Polarizado | 6 | UD |  | 0
35.07 | Salida data (0.40m) | 6 | UD |  | 0
35.08 | Salida data (1.40m) | 6 | UD |  | 0
35.09 | Salida telefonica (1.40m) | 6 | UD |  | 0
35.1 | Lampara Panel LED 2'x2' 40W 6000°K 80-240V | 8 | UD |  | 0
[5 empty] | 0 | 0
36 | SALA DE MANTENIMIENTO DE MAQUINA |  |  |  | 0
36.01 | Salidas Lamp.; 2 X 2 3T-T8/32W Plaf. Con Dif. Parabolico | 10 | UD |  | 0
36.02 | Salida de Interruptor sencillo | 2 | UD |  | 0
36.03 | Salida TC-120Vac. (0.40m) Polarizado | 3 | UD |  | 0
36.04 | Salida TC-UPS (0.40m) Polarizado | 1 | UD |  | 0
36.05 | Salida telefonica (1.40m) | 1 | UD |  | 0
36.06 | Salida voz y data (0.40m) | 1 | UD |  | 0
36.07 | Lampara Panel LED 2'x2' 40W 6000°K 80-240V | 8 | UD |  | 0
[5 empty] | 0 | 0
37 | AREA DE EQUIPOS TRATAMIENTOS DE AGUA |  |  |  | 0
37.01 | Salidas Lamp.; 2 X 2 3T-T8/32W Plaf. Con Dif. Parabolico | 2 | UD |  | 0
37.02 | Salida de Interruptor sencillo | 1 | UD |  | 0
37.03 | Salida TC-120Vac. (0.40m) Polarizado | 2 | UD |  | 0
37.04 | Salida TC-UPS (0.40m) Polarizado | 1 | UD |  | 0
37.05 | Salida voz y data (0.40m) | 1 | UD |  | 0
37.06 | Salida telefonica (1.40m) | 1 | UD |  | 0
37.07 | Lampara Panel LED 2'x2' 40W 6000°K 80-240V | 2 | UD |  | 0
[5 empty] | 0 | 0
38 | OFICINA ING. MECANICO |  |  |  | 0
38.01 | Salidas Lamp.; 2 X 2 3T-T8/32W Plaf. Con Dif. Parabolico | 4 | UD |  | 0
38.02 | Salida de Interruptor sencillo | 1 | UD |  | 0
38.03 | Salida TC-120Vac. (0.40m) Polarizado | 2 | UD |  | 0
38.04 | Salida TC-UPS (0.40m) Polarizado | 1 | UD |  | 0
38.05 | Salida voz y data (0.40m) | 1 | UD |  | 0
38.06 | Salida telefonica (1.40m) | 1 | UD |  | 0
38.07 | Lampara Panel LED 2'x2' 40W 6000°K 80-240V | 4 | UD |  | 0
[5 empty] | 0 | 0
39 | DPART. DE PSICOLOGIA |  |  |  | 0
39.01 | Salidas Lamp.; 2 X 2 3T-T8/32W Plaf. Con Dif. Parabolico | 2 | UD |  | 0
39.02 | Salida de Interruptor sencillo | 2 | UD |  | 0
39.03 | Salida TC-120Vac. (0.40m) Polarizado | 3 | UD |  | 0
39.04 | Salida TC-UPS (0.40m) Polarizado | 2 | UD |  | 0
39.05 | Salida voz y data (0.40m) | 2 | UD |  | 0
39.06 | Salida telefonica (1.40m) | 2 | UD |  | 0
39.07 | Lampara Panel LED 2'x2' 40W 6000°K 80-240V | 4 | UD |  | 0
[5 empty] | 0 | 0
40 | CONSULTORIOS |  |  |  | 0
40.01 | Salidas Lamp.; 2 X 2 3T-T8/32W Plaf. Con Dif. Parabolico | 6 | UD |  | 0
40.02 | Salida de Interruptor sencillo | 5 | UD |  | 0
40.03 | Salida TC-120Vac. (0.40m) Polarizado | 5 | UD |  | 0
40.04 | Salida TC-UPS (0.40m) Polarizado | 3 | UD |  | 0
40.05 | Salida voz y data (0.40m) | 3 | UD |  | 0
40.06 | Salida telefonica (1.40m) | 3 | UD |  | 0
40.07 | Lampara Panel LED 2'x2' 40W 6000°K 80-240V | 8 | UD |  | 0
[5 empty] | 0 | 0
41 | JARDINES INTERIORES |  |  |  | 0
41.01 | Salidas Lamparas de jardin c/luminarias | 12 | UD |  | 0
41.02 | Salida de Interruptor sencillo | 1 | UD |  | 0
41.03 | Lampara Panel LED 2'x2' 40W 6000°K 80-240V | 8 | UD |  | 0
41.04 | Lámpara Circular Superficial (Ojo de Buey) 9" Panel LED 1120V | 6 | UD |  | 0
[5 empty] | 0 | 0
42 | TRABAJO SOCIAL |  |  |  | 0
42.01 | Salidas Lamp.; 2 X 2 3T-T8/32W Plaf. Con Dif. Parabolico | 2 | UD |  | 0
42.02 | Salida de Interruptor sencillo | 1 | UD |  | 0
42.03 | Salida TC-120Vac. (0.40m) Polarizado | 2 | UD |  | 0
42.04 | Salida TC-UPS (0.40m) Polarizado | 1 | UD |  | 0
42.05 | Salida voz y data (0.40m) | 1 | UD |  | 0
42.06 | Salida telefonica (1.40m) | 1 | UD |  | 0
42.07 | Lampara Panel LED 2'x2' 40W 6000°K 80-240V | 4 | UD |  | 0
[5 empty] | 0 | 0
43 | CONSULTORIOS (5) |  |  |  | 0
43.01 | Salidas Lamp.; 2 X 2 3T-T8/32W Plaf. Con Dif. Parabolico | 14 | UD |  | 0
43.02 | Salida de Interruptor sencillo | 9 | UD |  | 0
43.03 | Salida TC-120Vac. (0.40m) Polarizado | 12 | UD |  | 0
43.04 | Salida TC-120Vac. (1.40m) Polarizado | 5 | UD |  | 0
43.05 | Salida TC-UPS (0.40m) Polarizado | 12 | UD |  | 0
43.06 | Salida voz y data (0.40m) | 2 | UD |  | 0
43.07 | Salida telefonica (1.40m) | 5 | UD |  | 0
43.08 | Lampara Panel LED 2'x2' 40W 6000°K 80-240V | 8 | UD |  | 0
[5 empty] | 0 | 0
44 | ODONTOLOGIA |  |  |  | 0
44.01 | Salidas Lamp.; 2 X 2 3T-T8/32W Plaf. Con Dif. Parabolico | 8 | UD |  | 0
44.02 | Salida de Interruptor sencillo | 1 | UD |  | 0
44.03 | Salida TC-120Vac. (0.40m) Polarizado | 2 | UD |  | 0
44.04 | Salida TC-120Vac. (1.40m) Polarizado | 4 | UD |  | 0
44.05 | Salida voz y data (0.40m) | 2 | UD |  | 0
44.06 | Salida telefonica (1.40m) | 1 | UD |  | 0
44.07 | Salida TC-220Vac. (1.40m) Polarizado-30 a/2 | 2 | UD |  | 0
44.08 | Salida TC-220Vac. (0.40m) Polarizado-30 a/2 | 2 | UD |  | 0
44.09 | Lampara Panel LED 2'x2' 40W 6000°K 80-240V | 8 | UD |  | 0
[5 empty] | 0 | 0
45 | ESTERILIZACION |  |  |  | 0
45.01 | Salidas Lamp.; 2 X 2 3T-T8/32W Plaf. Con Dif. Parabolico | 2 | UD |  | 0
45.02 | Salida de Interruptor sencillo | 1 | UD |  | 0
45.03 | Salida TC-220Vac. (1.40m) Polarizado-30 a/2 | 1 | UD |  | 0
45.04 | Salida TC-120Vac. (1.40m) Polarizado | 1 | UD |  | 0
45.05 | Lampara Panel LED 2'x2' 40W 6000°K 80-240V | 8 | UD |  | 0
[5 empty] | 0 | 0
46 | RX ODONTOLOGIA |  |  |  | 0
46.01 | Salidas Lamp.; 2 X 2 3T-T8/32W Plaf. Con Dif. Parabolico | 2 | UD |  | 0
46.02 | Salida de Interruptor sencillo | 1 | UD |  | 0
46.03 | Salida TC-220Vac. (1.40m) Polarizado-30 a/2 | 1 | UD |  | 0
46.04 | Salida TC-120Vac. (1.40m) Polarizado | 1 | UD |  | 0
46.05 | Lampara Panel LED 2'x2' 40W 6000°K 80-240V | 2 | UD |  | 0
[5 empty] | 0 | 0
47 | BAÑOS |  |  |  | 0
47.01 | Salidas Lamp.; 2 X 2 3T-T8/32W Plaf. Con Dif. Parabolico | 2 | UD |  | 0
47.02 | Salida de Interruptor sencillo | 1 | UD |  | 0
47.03 | Lampara Panel LED 2'x2' 40W 6000°K 80-240V | 2 | UD |  | 0
[5 empty] | 0 | 0
48 | DEPOSITO |  |  |  | 0
48.01 | Salidas Lamp.; 2 X 2 3T-T8/32W Plaf. Con Dif. Parabolico | 2 | UD |  | 0
48.02 | Salida de Interruptor sencillo | 1 | UD |  | 0
[5 empty] | 0 | 0
49 | SECRETARIA |  |  |  | 0
49.01 | Salidas Lamp.; 2 X 2 3T-T8/32W Plaf. Con Dif. Parabolico | 1 | UD |  | 0
49.02 | Salida de Interruptor sencillo | 1 | UD |  | 0
49.03 | Salida TC-120Vac. (0.40m) Polarizado | 1 | UD |  | 0
49.04 | Salida TC-UPS (0.40m) Polarizado | 2 | UD |  | 0
49.05 | Salida voz y data (0.40m) | 1 | UD |  | 0
49.06 | Salida telefonica (1.40m) | 1 | UD |  | 0
[5 empty] | 0 | 0
50 | PANELES Y ALIMENTADORES |  |  |  | 0
50.01 | Panel PA de 42 ctos. 120/208Vac. formado por: 10 BK-15 A/1; 24BK-20 A/1; 4BK-30 A/3; 4 BK-30 A/2 | 1 | UD |  | 0
50.02 | Panel UPS 24 ctos. 120/208Vac. formado por: 8 BK-15 A/1; 8 BK-20 A/1; 4 BK-20 A/2; 2 BK-30 A/2 | 1 | UD |  | 0
50.03 | Panel Board con MB de 400Amp, 3F, Compuesto por 1 Bkers de 125Amp/3, 1 Bkers de 175/3, 1 Bkers de 80Amp/3, 1 Bkres de 50Amp/3 disponible | 1 | UD |  | 0
50.04 | Panel AAcondicionado de 42 ctos.175 amp/3 con 120/208Vac. formado por: 12 BK-30 A/3; | 1 | UD |  | 0
50.05 | Alimentadores eléctricos a BOARD con 6# 2/0THHN para fase, 2#2/0 THHN para neutro, 1#1/0 THHN para tierra en EMT de 3 | 50 | UD |  | 0
50.06 | Alimentadores eléctricos desde BOARD hasta PAA con 3# 2/0THHN para fase, 1#1/0 THHN para neutro, 1#2THHN para tierra en EMT de 3 | 50 | UD |  | 0
50.07 | Alimentadores eléctricos desde BOARD hasta PA con 3# 2/0THHN para fase, 1#1/0 THHN para neutro, 1#2THHN para tierra en EMT de 3 | 50 | UD |  | 0
50.08 | Alimentadores eléctricos desde BOARD hasta UPS con 3# 1/0THHN para fase, 1#1/0 THHN para neutro, 1#2THHN para tierra en EMT de 3 | 50 | UD |  | 0
50.09 | Mano de Obra Instalacion. | 1 | P.A. |  | 0
[5 empty] | 0 | 0
| CONSTRUCCION CANCER E ITS. |  |  |  | 0
0
51 | INSTALACIONES ELECTRICAS: |  |  |  | 0
51.01 | Salida de Luz Cenital | 8 | UD |  | 0
51.02 | Salida de Interruptor Sencillo | 5 | UD |  | 0
51.03 | Salida de Interruptor Doble | 1 | UD |  | 0
51.04 | Salida de Tomacorriente doble 110 V | 11 | UD |  | 0
51.05 | Salida de Teléfono | 2 | UD |  | 0
51.06 | Salida de Timbre | 1 | UD |  | 0
51.07 | Salida de Cable o TV | 4 | UD |  | 0
51.08 | Panel de Distribución de 4 circuitos | 33 | UD |  | 0
[5 empty] | 0 | 0
| FISIATRIA |  |  |  | 0
0
52 | INSTALACIONES ELECTRICAS |  |  |  | 0
52.01 | Salidas Lamp.; Panel LED 2'x2' 40W 6000°K 80-240V | 72 | UD |  | 0
52.02 | Salida de Interruptor Simple | 16 | UD |  | 0
52.03 | Salida de Interruptor doble | 8 | UD |  | 0
52.04 | Salida de Interruptor de tres vias | 6 | UD |  | 0
52.05 | Salida TC-120Vac. (0.40m) Polarizado | 48 | UD |  | 0
52.06 | Salida TC-UPS (0.40m) Polarizado | 22 | UD |  | 0
52.07 | Salida de Data (0.40m) | 18 | UD |  | 0
52.08 | Salida de Antena (1.80m) | 4 | UD |  | 0
52.09 | Salida TC-120Vac. (1.80m) Polarizado para tv/cable | 18 | UD |  | 0
52.1 | Salidas Lamp.; Panel LED 2'x2' 40W 6000°K 80-240V | 64 | UD |  | 0
52.11 | Salidas Lamp.; Panel LED 2'x4' 40W 6000°K 80-240V | 19 | UD |  | 0
52.12 | Lámpara Circular Superficial (Ojo de Buey) 9" Panel LED 1120V | 6 | UD |  | 0
52.13 | Mano de Obra Instalacion. | 1 | PA |  | 0
[5 empty] | 0 | 0
53 | PANELES Y ALIMENTADORES |  |  |  | 0
53.01 | Panel PA de 42 ctos. 120/208Vac. formado por: 10 BK-15 A/1; 24BK-20 A/1; 4BK-30 A/3; 4 BK-30 A/2 | 1 | UD |  | 0
53.02 | Panel Board con MB de 400Amp, 3F, Compuesto por 1 Bkers de 125Amp/3, 1 Bkers de 175/3, 1 Bkers de 80Amp/3, 1 Bkres de 50Amp/3 disponible | 1 | UD |  | 0
53.03 | Panel AAcondicionado de 42 ctos.175 amp/3 con 120/208Vac. formado por: 12 BK-30 A/3; | 1 | UD |  | 0
53.04 | Alimentadores eléctricos a BOARD con 6# 2/0THHN para fase, 2#2/0 THHN para neutro, 1#1/0 THHN para tierra en EMT de 3 | 75 | PL |  | 0
53.05 | Alimentadores eléctricos desde BOARD hasta PAA con 3# 2/0THHN para fase, 1#1/0 THHN para neutro, 1#2THHN para tierra en EMT de 3 | 75 | PL |  | 0
53.06 | Alimentadores eléctricos desde BOARD hasta PA con 3# 2/0THHN para fase, 1#1/0 THHN para neutro, 1#2THHN para tierra en EMT de 3 | 75 | PL |  | 0
53.07 | Mano de Obra Instalacion. | 1 | PA |  | 0
0
| PABELLON IMÁGENES |  |  |  | 0
0
54 | TOMOGRAFIA |  |  |  | 0
54.01 | Salidas de luces en techo y pared en tuberia EMT de 3/4", incluye conductores THW # 12 (pot, neut.y tierra), caja octagonal, accesorios EMT,alambre de goma 12/3 y mano de obra. | 10 | UD |  | 0
54.02 | Salidas con Interruptores Sencillos Modus en tuberia EMT de 3/4", incluye conductores THW # 12 , caja rectangular 2"x 4", accesorios EMT, y mano de obra. | 1 | UD |  | 0
54.03 | Salidas con Interruptores Dobles Modus en tuberia EMT de 3/4", incluye conductores THW # 12 , caja rectangular 2"x 4", accesorios EMT, y mano de obra. | 1 | UD |  | 0
54.04 | Salidas con tomacorrientes 110V Polarizados Modus en tuberia EMT de 3/4", incluye conductores THW # 12 (pot, neut.y tierra) , caja rectangular 2"x 4", accesorios EMT, y mano de obra. | 2 | UD |  | 0
54.05 | Salidas con tomacorrientes 110V regulados (para UPS), en tuberia EMT de 3/4", incluye conductores THW # 12 (pot, neut.y tierra) , caja rectangular 2"x 4", tapa decorativa color mamey, accesorios EMT, y mano de obra. | 4 | UD |  | 0
54.06 | Salidas para Datas,en tuberia EMT de 3/4", incluye accesorio , caja rectangular 2"x 4", accesorios EMT, y mano de obra. | 2 | UD |  | 0
54.07 | Salidas para Telefonos,en tuberia EMT de 3/4", incluye accesorio , caja rectangular 2"x 4", accesorios EMT, y mano de obra. | 1 | UD |  | 0
54.08 | Salida para equipo Tomografia a 480V, formada por 3 Conds. # 2 (pot), y 1 Cond. # 4 (T), en tuberia EMT de 1-1/2", inc.registro 4"x 4", accesorios EMT, y mano de obra, distancia estimada (120 pl). | 1 | UD |  | 0
54.09 | Suministro e instalacion Luminarias con Lamparas Led 3 tubos, tipo 2' x 4', para plafond, con difusor parabolico. | 8 | UD |  | 0
54.1 | Suministro e instalacion Luminarias con Lamparas Led 2 tubos, tipo 2' x 4', para plafond, con difusor parabolico. | 2 | UD |  | 0
54.11 | Panel de distribucion para tomografo (PTOM) ,similar a G:E,3F,G.E de (6 circuitos) con 1 Breaker 100A/3P , incluye instalacion. | 1 | UD |  | 0
54.12 | Suministro e instalacion Registro metalico 12"x 12"x 4" N-3R electrico | 1 | UD |  | 0
54.13 | Suministro e instalacion Registro metalico 8"x 8"x 4" N-3R electrico | 1 | UD |  | 0
54.14 | Suministro e instalacion Registro metalico 8"x 8"x 4" N-3R, data. | 1 | UD |  | 0
| 0 |  |  |  | 0 | 0
55 | CONSTRUCCION SISTEMA DE TIERRA TOMOGRAFIA |  |  |  | 0
55.01 | Varillas de cobre 5/8" x 8' robbins con sus conectores. | 7 | UD |  | 0
55.02 | Soldadura tipo termofundida tipo CR-1, 5/8"-No.2 fundente No.65 | 7 | UD |  | 0
55.03 | Barra de cobre (10.00 x 0.64 x 40.00) Cms. | 1 | UD |  | 0
55.04 | Conductor de cobre desnudo No.1/0 Robbins | 120 | PL |  | 0
55.05 | Suelo artificial (arcilla) marca Gems.( fda. De 50 lbs.). | 1 | UD |  | 0
55.06 | Mano de Obra . | 1 | P.A. |  | 0
[5 empty] | 0 | 0
56 | SALA RESONANCIA MAGNETICA |  |  |  | 0
56.01 | Salidas de luces en techo y pared en tuberia EMT de 3/4", incluye conductores THW # 12 (pot, neut.y tierra), caja octagonal, accesorios EMT,alambre de goma 12/3 y mano de obra. | 8 | UD |  | 0
56.02 | Salidas con Interruptores Sencillos Modus en tuberia EMT de 3/4", incluye conductores THW # 12 , caja rectangular 2"x 4", accesorios EMT, y mano de obra. | 2 | UD |  | 0
56.03 | Salidas con Interruptores Dobles Modus en tuberia EMT de 3/4", incluye conductores THW # 12 , caja rectangular 2"x 4", accesorios EMT, y mano de obra. | 1 | UD |  | 0
56.04 | Salidas con tomacorrientes 110V Polarizados Modus en tuberia EMT de 3/4", incluye conductores THW # 12 (pot, neut.y tierra) , caja rectangular 2"x 4", accesorios EMT, y mano de obra. | 2 | UD |  | 0
56.05 | Salidas con tomacorrientes 110V regulados (para UPS), en tuberia EMT de 3/4", incluye conductores THW # 12 (pot, neut.y tierra) , caja rectangular 2"x 4", tapa decorativa color mamey, accesorios EMT, y mano de obra. | 3 | UD |  | 0
56.06 | Salidas para Datas,en tuberia EMT de 3/4", incluye accesorio , caja rectangular 2"x 4", accesorios EMT, y mano de obra. | 1 | UD |  | 0
56.07 | Salidas para Telefonos,en tuberia EMT de 3/4", incluye accesorio , caja rectangular 2"x 4", accesorios EMT, y mano de obra. | 1 | UD |  | 0
56.08 | Salida para equipo Resonancia Magnetica a 480V, formada por 3 Conds. # 2 (pot), y 1 Cond. # 4 (T), en tuberia EMT de 1-1/2", inc.registro 4"x 4", accesorios EMT, y mano de obra, distancia estimada (95 pl). | 1 | UD |  | 0
56.09 | Suministro e instalacion Luminarias con Lamparas Led 3 tubos, tipo 2' x 4', para plafond, con difusor parabolico. | 8 | UD |  | 0
56.1 | Panel de distribucion para equipo Resonancia (PRES) ,similar a G:E,3F,G.E de (6 circuitos) con 1 Breaker 100A/3P , incluye instalacion. | 1 | UD |  | 0
56.11 | Suministro e instalacion Registro metalico 8"x 8"x 4" N-3R electrico | 1 | UD |  | 0
56.12 | Suministro e instalacion Registro metalico 8"x 8"x 4" N-3R, data. | 1 | UD |  | 0
[5 empty] | 0 | 0
57 | CONSTRUCCION SISTEMA DE TIERRA RES. MAGNETICA |  |  |  | 0
57.01 | Varillas de cobre 5/8" x 8' robbins con sus conectores. | 7 | UD |  | 0
57.02 | Soldadura tipo termofundida tipo CR-1, 5/8"-No.2 fundente No.65 | 7 | UD |  | 0
57.03 | Barra de cobre (10.00 x 0.64 x 40.00) Cms. | 1 | UD |  | 0
57.04 | Conductor de cobre desnudo No.1/0 Robbins | 120 | PL |  | 0
57.05 | Suelo artificial (arcilla) marca Gems.( fda. De 50 lbs.). | 1 | UD |  | 0
57.06 | Mano de Obra . | 1 | P.A. |  | 0
[5 empty] | 0 | 0
58 | SALA DE RAYOS X |  |  |  | 0
58.01 | Salidas de luces en techo y pared en tuberia EMT de 3/4", incluye conductores THW # 12 (pot, neut.y tierra), caja octagonal, accesorios EMT,alambre de goma 12/3 y mano de obra. | 9 | UD |  | 0
58.02 | Salidas con Interruptores Sencillos Modus en tuberia EMT de 3/4", incluye conductores THW # 12 , caja rectangular 2"x 4", accesorios EMT, y mano de obra. | 2 | UD |  | 0
58.03 | Salidas con Interruptores Dobles Modus en tuberia EMT de 3/4", incluye conductores THW # 12 , caja rectangular 2"x 4", accesorios EMT, y mano de obra. | 1 | UD |  | 0
58.04 | Salidas con tomacorrientes 110V Polarizados Modus en tuberia EMT de 3/4", incluye conductores THW # 12 (pot, neut.y tierra) , caja rectangular 2"x 4", accesorios EMT, y mano de obra. | 3 | UD |  | 0
58.05 | Salidas con tomacorrientes 110V regulados (para UPS), en tuberia EMT de 3/4", incluye conductores THW # 12 (pot, neut.y tierra) , caja rectangular 2"x 4", tapa decorativa color mamey, accesorios EMT, y mano de obra. | 2 | UD |  | 0
58.06 | Salidas para Datas,en tuberia EMT de 3/4", incluye accesorio , caja rectangular 2"x 4", accesorios EMT, y mano de obra. | 1 | UD |  | 0
58.07 | Salidas para Telefonos,en tuberia EMT de 3/4", incluye accesorio , caja rectangular 2"x 4", accesorios EMT, y mano de obra. | 1 | UD |  | 0
58.08 | Salida para Rayos X, a 480V, formada por 3 Conds. # 2 (pot), y 1 Cond. # 4 (T), en tuberia EMT de 1-1/2", inc.registro 4"x 4", accesorios EMT, y mano de obra, distancia estimada (65 pl). | 1 | UD |  | 0
58.09 | Suministro e instalacion Luminarias con Lamparas Led 3 tubos, tipo 2' x 4', para plafond, con difusor parabolico. | 6 | UD |  | 0
58.1 | Suministro e instalacion Luminarias empotrada,tipo Down Light de 8". | 3 | UD |  | 0
58.11 | Panel de distribucion para equipo Rayos X (PRX) ,similar a G:E,3F,G.E de (6 circuitos) con 1 Breaker 100A/3P , incluye instalacion. | 1 | UD |  | 0
58.12 | Suministro e instalacion Registro metalico 8"x 8"x 4" N-3R electrico | 1 | UD |  | 0
58.13 | Suministro e instalacion Registro metalico 8"x 8"x 4" N-3R, data. | 1 | UD |  | 0
[5 empty] | 0 | 0
59 | CONSTRUCCION SISTEMA DE TIERRA RAYOS X |  |  |  | 0
59.01 | Varillas de cobre 5/8" x 8' robbins con sus conectores. | 7 | UD |  | 0
59.02 | Soldadura tipo termofundida tipo CR-1, 5/8"-No.2 fundente No.65 | 7 | UD |  | 0
59.03 | Barra de cobre (10.00 x 0.64 x 40.00) Cms. | 1 | UD |  | 0
59.04 | Conductor de cobre desnudo No.1/0 Robbins | 120 | PL |  | 0
59.05 | Suelo artificial (arcilla) marca Gems.( fda. De 50 lbs.). | 1 | UD |  | 0
59.06 | Mano de Obra . | 1 | P.A. |  | 0
[5 empty] | 0 | 0
60 | AREAS ADICIONALES (mamografia, ecografia, sala de espera, electrocardiografia,sonografia y endoscopia) |  |  |  | 0
60.01 | Salidas de luces en techo y pared en tuberia EMT de 3/4", incluye conductores THW # 12 (pot, neut.y tierra), caja octagonal, accesorios EMT,alambre de goma 12/3 y mano de obra. | 72 | UD |  | 0
60.02 | Salidas con Interruptores Sencillos Modus en tuberia EMT de 3/4", incluye conductores THW # 12 , caja rectangular 2"x 4", accesorios EMT, y mano de obra. | 35 | UD |  | 0
60.03 | Salidas con Interruptores Dobles Modus en tuberia EMT de 3/4", incluye conductores THW # 12 , caja rectangular 2"x 4", accesorios EMT, y mano de obra. | 1 | UD |  | 0
60.04 | Salidas con tomacorrientes 110V Polarizados Modus en tuberia EMT de 3/4", incluye conductores THW # 12 (pot, neut.y tierra) , caja rectangular 2"x 4", accesorios EMT, y mano de obra. | 39 | UD |  | 0
60.05 | Salidas con tomacorrientes 110V Polarizados con proteccion de falla a tierra (GFI), Hubbel o similar, en tuberia EMT de 3/4", incluye conductores THW # 12 (pot, neut.y tierra) , caja rectangular 2"x 4", accesorios EMT, y mano de obra. | 9 | UD |  | 0
60.06 | Salidas con tomacorrientes 110V regulados (para UPS), en tuberia EMT de 3/4", incluye conductores THW # 12 (pot, neut.y tierra) , caja rectangular 2"x 4", tapa decorativa color mamey, accesorios EMT, y mano de obra. | 63 | UD |  | 0
60.07 | Salidas para Datas,en tuberia EMT de 3/4", incluye accesorio , caja rectangular 2"x 4", accesorios EMT, y mano de obra. | 29 | UD |  | 0
60.08 | Salidas para Telefonos,en tuberia EMT de 3/4", incluye accesorio , caja rectangular 2"x 4", accesorios EMT, y mano de obra. | 17 | UD |  | 0
60.09 | Salidas para Antena o cable T.V,en tuberia EMT de 3/4", incluye accesorio , caja rectangular 2"x 4", accesorios EMT, y mano de obra. | 2 | UD |  | 0
60.1 | Salida para equipo mamografia 208V, formada por 3 Conds. # 6 (pot), y 1 Cond. # 8 (T), en tuberia EMT de 1", inc.registro 4"x 4", accesorios EMT, y mano de obra, distancia estimada (48 pl). | 1 | UD |  | 0
60.11 | Suministro e instalacion Luminarias con Lamparas Led 3 tubos, tipo 2' x 4', para plafond, con difusor parabolico. | 47 | UD |  | 0
60.12 | Suministro e instalacion Luminarias con Lamparas Led 2 tubos, tipo 2' x 4', para plafond, con difusor parabolico. | 18 | UD |  | 0
60.13 | Suministro e instalacion Luminarias empotrada,tipo Down Light de 8". | 7 | UD |  | 0
60.14 | Panel de distribucion para equipo Mamografia (PMA) ,similar a G:E,3F,G.E de (6 circuitos) con 1 Breaker 50A/3P , incluye instalacion. | 1 | UD |  | 0
60.15 | Panel de distribucion (PA), 3F,G.E de (42 circuitos) con 32 Breakers 20A/2P , 2 Breakers 30A/1P y 1 Breaker 50A/3P, incluye instalacion. | 1 | UD |  | 0
60.16 | Panel de distribucion (PUPS), 1F,G.E de (16-32 circuitos) con 3 Breakers 20A/1P y 5 Breakers 30A/1P , incluye instalacion. | 1 | UD |  | 0
60.17 | Panel de distribucion (PA/A), 3F,G.E de (36 circuitos) con 2 Breakers 30A/2P , 3 Breakers 40A/2P y 4 Breakers 50A/2P, incluye instalacion. | 1 | UD |  | 0
60.18 | Panel Board General (PBG1) en barras de 400 Amps.3F, 4H, 120-208V, con: 1 MCB de 300A/3P, 2 Breakers 125A/3P y 1 Breaker 175A/3P , incluye instalacion. | 1 | UD |  | 0
60.19 | Panel Board General (PBG2) en barras de 300 Amps.3F, 4H, 480V, con: 1 MCB 300A/3P, 3 Breakers 100A/3P , incluye instalacion. | 1 | UD |  | 0
60.2 | Alimentador a panel (PA) desde Panel Board General formado por: 3 C. THW # 1/0 (P), 1 C.THW # 2 (N) y 1 C. THW# 4 (T) canalizados en Tuberia EMT de 2''. | 70 | PL |  | 0
60.21 | Alimentador a panel (PUPS) desde Panel Board General formado por: 2 C. THW # 1/0 (P), 1 C.THW # 2 (N) y 1 C. THW# 6 (T) canalizados en Tuberia EMT de 2''. | 70 | PL |  | 0
60.22 | Alimentador a panel (PA/A) desde Panel Board General formado por: 3 C. THW # 3/0 (P), 1 C.THW # 2/0 (N) y 1 C. THW# 2 (T) canalizados en Tuberia EMT de 3''. | 70 | PL |  | 0
60.23 | Suministro e instalacion Registro metalico 12"x 12"x 6" N-3R electrico | 5 | UD |  | 0
60.24 | Suministro e instalacion Registro metalico 12"x 12"x 6" N-3R data | 5 | UD |  | 0
60.25 | Suministro e instalacion Registro metalico 8"x 8"x 4" N-3R electrico | 10 | UD |  | 0
60.26 | Suministro e instalacion Registro metalico 8"x 8"x 4" N-3R, data. | 10 | UD |  | 0
60.27 | Suministro e instalacion UPS de 30 KVA, Eaton, APC, o similar, 3F, 208V, incluye todos sus accesorios. | 1 | UD |  | 0
0
| EDIFICIO CONSULTA EXTERNA DE ADULTO (ENTRE ZONAS III, IV ,V) |  |  |  | 0
| EDIFICIO 1 (ENTRE ZONA III Y IV) |  |  |  | 0
0
| PABELLON IMÁGENES |  |  |  | 0
61 | CONSULTA EXTERNA EDIFICIO No.1 (GINECOLOGIA Y OBSTETRICIA) |  |  |  | 0
61.01 | Salidas de luces en techo y pared en tuberia EMT de 3/4", incluye conductores THW # 12 (pot, neut.y tierra), caja octagonal, accesorios EMT,alambre de goma 12/3 y mano de obra. | 95 | UD |  | 0
61.02 | Salidas con Interruptores Sencillos Modus en tuberia EMT de 3/4", incluye conductores THW # 12 , caja rectangular 2"x 4", accesorios EMT, y mano de obra. | 32 | UD |  | 0
61.03 | Salidas con Interruptores Dobles Modus en tuberia EMT de 3/4", incluye conductores THW # 12 , caja rectangular 2"x 4", accesorios EMT, y mano de obra. | 2 | UD |  | 0
61.04 | Salidas con Interruptores de tres vias Modus en tuberia EMT de 3/4", incluye conductores THW # 12 , caja rectangular 2"x 4", accesorios EMT, y mano de obra. | 8 | UD |  | 0
61.05 | Salidas con tomacorrientes 110V Polarizados Modus en tuberia EMT de 3/4", incluye conductores THW # 12 (pot, neut.y tierra) , caja rectangular 2"x 4", accesorios EMT, y mano de obra. | 102 | UD |  | 0
61.06 | Salidas con tomacorrientes 110V Polarizados con proteccion de falla a tierra (GFI), Hubbel o similar, en tuberia EMT de 3/4", incluye conductores THW # 12 (pot, neut.y tierra) , caja rectangular 2"x 4", accesorios EMT, y mano de obra. | 29 | UD |  | 0
61.07 | Salidas con tomacorrientes 110V regulados (para UPS), en tuberia EMT de 3/4", incluye conductores THW # 12 (pot, neut.y tierra) , caja rectangular 2"x 4", tapa decorativa color mamey, accesorios EMT, y mano de obra. | 38 | UD |  | 0
61.08 | Salidas para Datas,en tuberia EMT de 3/4", incluye accesorio , caja rectangular 2"x 4", accesorios EMT, y mano de obra. | 20 | UD |  | 0
61.09 | Salidas para Telefonos,en tuberia EMT de 3/4", incluye accesorio , caja rectangular 2"x 4", accesorios EMT, y mano de obra. | 18 | UD |  | 0
61.1 | Salidas para Antena o cable T.V,en tuberia EMT de 3/4", incluye accesorio , caja rectangular 2"x 4", accesorios EMT, y mano de obra. | 4 | UD |  | 0
61.11 | Suministro e instalacion Luminarias con Lamparas Led 3 tubos, tipo 2' x 4', para plafond, con difusor parabolico. | 58 | UD |  | 0
61.12 | Suministro e instalacion Luminarias con Lamparas Led 2 tubos, tipo 2' x 4', para plafond, con difusor parabolico. | 2 | UD |  | 0
61.13 | Suministro e instalacion Luminarias empotrada,tipo Down Light de 8". | 35 | UD |  | 0
61.14 | Panel de distribucion (PA), 3F,G.E de (36 circuitos) con 3 Breakers 15A/1P , 22 Breakers 20A/1P y 1 Breaker 70A/3P, incluye instalacion. | 1 | UD |  | 0
61.15 | Panel de distribucion (PB), 3F,G.E de (36 circuitos) con 2 Breakers 15A/1P y 22 Breakers 20A/1P , incluye instalacion. | 1 | UD |  | 0
61.16 | Panel de distribucion (PUPS-1), 3F,G.E de (18 circuitos) con 12 Breakers 20A/1P , incluye instalacion. | 1 | UD |  | 0
61.17 | Panel de distribucion (PA/A), 3F,G.E de (36 circuitos) con 9 Breakers 20A/2P y 9 Breakers 30A/2P, incluye instalacion. | 1 | UD |  | 0
61.18 | Panel Board General (PBG1) en barras de 400 Amps.3F, 4H, 120-208V, con: 1 MCB 300A/3P, 1 Breaker 200A/3P , 1 Breaker 175A/3P y 1 Breaker 70A/3P, incluye instalacion. | 1 | UD |  | 0
61.19 | Alimentador a panel (PA) desde Panel Board General formado por: 3 C. THW # 1/0 (P), 1 C.THW # 2 (N) y 1 C. THW# 4 (T) canalizados en Tuberia EMT de 2''. | 45 | PL |  | 0
61.2 | Alimentador a panel (PB) desde Panel Board General formado por: 3 C. THW # 4 (P), 1 C.THW # 6 (N) y 1 C. THW# 8 (T) canalizados en Tuberia EMT de 1-1/2''. | 47 | PL |  | 0
61.21 | Alimentador a panel (PUPS-1) desde Panel Board General formado por: 3 C. THW # 4 (P), 1 C.THW # 6 (N) y 1 C. THW# 8 (T) canalizados en Tuberia EMT de 1-1/2''. | 15 | PL |  | 0
61.22 | Alimentador a panel (PA/A) desde Panel Board General formado por: 3 C. THW # 3/0 (P), 1 C.THW # 2/0 (N) y 1 C. THW# 2 (T) canalizados en Tuberia EMT de 3''. | 40 | PL |  | 0
61.23 | Suministro e instalacion Registro metalico 12"x 12"x 6" N-3R electrico | 10 | UD |  | 0
61.24 | Suministro e instalacion Registro metalico 12"x 12"x 6" N-3R data | 10 | UD |  | 0
61.25 | Suministro e instalacion Registro metalico 8"x 8"x 4" N-3R electrico | 12 | UD |  | 0
61.26 | Suministro e instalacion Registro metalico 8"x 8"x 4" N-3R, data. | 12 | UD |  | 0
61.27 | Suministro e instalacion UPS de 15 KVA Online , Eaton, APC, o similar, 3F, 208V, incluye todos sus accesorios. | 1 | UD |  | 0
[5 empty] | 0 | 0
62 | CONSTRUCCION SISTEMA DE TIERRA |  |  |  | 0
62.01 | Varillas de cobre 5/8" x 8' robbins con sus conectores. | 22 | UD |  | 0
62.02 | Soldadura tipo termofundida tipo CR-1, 5/8"-No.2 fundente No.65 | 22 | UD |  | 0
62.03 | Barra de cobre (10.00 x 0.64 x 40.00) Cms. | 1 | UD |  | 0
62.04 | Conductor de cobre desnudo No.1/0 Robbins | 400 | PL |  | 0
62.05 | Suelo artificial (arcilla) marca Gems.( fda. De 50 lbs.). | 4 | UD |  | 0
62.06 | Mano de Obra . | 1 | P.A. |  | 0
0
| EDIFICIO 2 (ENTRE ZONA IV - V) |  |  |  | 0
0
63 | CONSULTA EXTERNA EDIFICIO No.2 ( CONSULTORIOS CARDIOLOGIA) |  |  |  | 0
63.01 | Salidas de luces en techo y pared en tuberia EMT de 3/4", incluye conductores THW # 12 (pot, neut.y tierra), caja octagonal, accesorios EMT,alambre de goma 12/3 y mano de obra. | 98 | UD |  | 0
63.02 | Salidas con Interruptores Sencillos Modus en tuberia EMT de 3/4", incluye conductores THW # 12 , caja rectangular 2"x 4", accesorios EMT, y mano de obra. | 33 | UD |  | 0
63.03 | Salidas con Interruptores Dobles Modus en tuberia EMT de 3/4", incluye conductores THW # 12 , caja rectangular 2"x 4", accesorios EMT, y mano de obra. | 2 | UD |  | 0
63.04 | Salidas con Interruptores de tres vias Modus en tuberia EMT de 3/4", incluye conductores THW # 12 , caja rectangular 2"x 4", accesorios EMT, y mano de obra. | 10 | UD |  | 0
63.05 | Salidas con tomacorrientes 110V Polarizados Modus en tuberia EMT de 3/4", incluye conductores THW # 12 (pot, neut.y tierra) , caja rectangular 2"x 4", accesorios EMT, y mano de obra. | 98 | UD |  | 0
63.06 | Salidas con tomacorrientes 110V Polarizados con proteccion de falla a tierra (GFI), Hubbel o similar, en tuberia EMT de 3/4", incluye conductores THW # 12 (pot, neut.y tierra) , caja rectangular 2"x 4", accesorios EMT, y mano de obra. | 25 | UD |  | 0
63.07 | Salidas con tomacorrientes 110V regulados (para UPS), en tuberia EMT de 3/4", incluye conductores THW # 12 (pot, neut.y tierra) , caja rectangular 2"x 4", tapa decorativa color mamey, accesorios EMT, y mano de obra. | 41 | UD |  | 0
63.08 | Salidas para Datas,en tuberia EMT de 3/4", incluye accesorio , caja rectangular 2"x 4", accesorios EMT, y mano de obra. | 18 | UD |  | 0
63.09 | Salidas para Telefonos,en tuberia EMT de 3/4", incluye accesorio , caja rectangular 2"x 4", accesorios EMT, y mano de obra. | 16 | UD |  | 0
63.1 | Salidas para Antena o cable T.V,en tuberia EMT de 3/4", incluye accesorio , caja rectangular 2"x 4", accesorios EMT, y mano de obra. | 4 | UD |  | 0
63.11 | Suministro e instalacion Luminarias con Lamparas Led 3 tubos, tipo 2' x 4', para plafond, con difusor parabolico. | 59 | UD |  | 0
63.12 | Suministro e instalacion Luminarias con Lamparas Led 2 tubos, tipo 2' x 4', para plafond, con difusor parabolico. | 6 | UD |  | 0
63.13 | Suministro e instalacion Luminarias empotrada,tipo Down Light de 8". | 33 | UD |  | 0
63.14 | Panel de distribucion (PC), 3F,G.E de (36 circuitos) con 26 Breakers 20A/1P y 1 Breaker 60A/3P, incluye instalacion. | 1 | UD |  | 0
63.15 | Panel de distribucion (PD), 3F,G.E de (36 circuitos) con 26 Breakers 20A/1P y 1 Breaker 60A/3P, incluye instalacion. | 1 | UD |  | 0
63.16 | Panel de distribucion (PUPS2-1), 3F,G.E de (12 circuitos) con 6 Breakers 30A/1P , incluye instalacion. | 1 | UD |  | 0
63.17 | Panel de distribucion (PUPS2-2), 3F,G.E de (12 circuitos) con 6 Breakers 30A/1P , incluye instalacion. | 1 | UD |  | 0
63.18 | Panel de distribucion (PA/A), 3F,G.E de (36 circuitos) con 9 Breakers 20A/2P y 9 Breakers 30A/2P, incluye instalacion. | 1 | UD |  | 0
63.19 | Panel Board General (PBG2) en barras de 400 Amps.3F, 4H, 120-208V, con: 1 MCB 300A/3P, 1 Breaker 200A/3P , 2 Breakers 100A/3P, incluye instalacion. | 1 | UD |  | 0
63.2 | Alimentador a panel (PC) desde Panel Board General formado por: 3 C. THW # 1/0 (P), 1 C.THW # 2 (N) y 1 C. THW# 4 (T) canalizados en Tuberia EMT de 2''. | 50 | PL |  | 0
63.21 | Alimentador a panel (PD) desde Panel Board General formado por: 3 C. THW # 1/0 (P), 1 C.THW # 2 (N) y 1 C. THW# 4 (T) canalizados en Tuberia EMT de 2''. | 50 | PL |  | 0
63.22 | Alimentador a panel (PUPS2-1) desde Panel Board General formado por: 3 C. THW # 4 (P), 1 C.THW # 6 (N) y 1 C. THW# 8 (T) canalizados en Tuberia EMT de 1-1/2''. | 15 | PL |  | 0
63.23 | Alimentador a panel (PUPS2-2) desde Panel Board General formado por: 3 C. THW # 10 (P), 1 C.THW # 12 (N) y 1 C. THW# 14 (T) canalizados en Tuberia EMT de 1''. | 15 | PL |  | 0
63.24 | Alimentador a panel (PA/A) desde Panel Board General formado por: 3 C. THW # 3/0 (P), 1 C.THW # 2/0 (N) y 1 C. THW# 2 (T) canalizados en Tuberia EMT de 3''. | 50 | PL |  | 0
63.25 | Suministro e instalacion Registro metalico 12"x 12"x 6" N-3R electrico | 10 | UD |  | 0
63.26 | Suministro e instalacion Registro metalico 12"x 12"x 6" N-3R data | 10 | UD |  | 0
63.27 | Suministro e instalacion Registro metalico 8"x 8"x 4" N-3R electrico | 12 | UD |  | 0
63.28 | Suministro e instalacion Registro metalico 8"x 8"x 4" N-3R, data. | 12 | UD |  | 0
63.29 | Suministro e instalacion UPS de 10 KVA, Eaton, APC, o similar, 3F, 208V, incluye todos sus accesorios. | 1 | UD |  | 0
63.3 | Suministro e instalacion UPS de 5 KVA online, Eaton, APC, o similar, 3F, 208V, incluye todos sus accesorios. | 1 | UD |  | 0
[5 empty] | 0 | 0
64 | CONSTRUCCION SISTEMA DE TIERRA |  |  |  | 0
64.01 | Varillas de cobre 5/8" x 8' robbins con sus conectores. | 22 | UD |  | 0
64.02 | Soldadura tipo termofundida tipo CR-1, 5/8"-No.2 fundente No.65 | 22 | UD |  | 0
64.03 | Barra de cobre (10.00 x 0.64 x 40.00) Cms. | 1 | UD |  | 0
64.04 | Conductor de cobre desnudo No.1/0 Robbins | 400 | PL |  | 0
64.05 | Suelo artificial (arcilla) marca Gems.( fda. De 50 lbs.). | 4 | UD |  | 0
64.06 | Mano de Obra . | 1 | P.A. |  | 0
0
| PIE DIABETICO Y UNIDAD INTEGRAL VIH |  |  |  | 0
0
65 | PROGRAMA PIE DIABETICO Y HOSPITALIZACION: |  |  |  | 0
| AREA SALA DE ESPERA, BLOQUE IZQUIERDO: |  |  |  | 0
65.01 | Salida para luminaria 3*32W tipo plafond, con difusor parabólico | 26 | UNID. |  | 0
65.02 | Salida para luminaria 2*32W tipo plafond, con difusor parabólico | 9 | UNID. |  | 0
65.03 | Salida para luminaria Down Light 2*20W | 9 | UNID. |  | 0
65.04 | Luminaria 3*32, Tipo Plafond Con Difusor Parabólico | 29 | UNID. |  | 0
65.05 | Luminaria 2*32 Tipo Plafond, Con Difusor Parabolico | 9 | UNID. |  | 0
65.06 | Luminaria Downlight Led, 2*20W | 9 | UNID. |  | 0
65.07 | Salidas De Telefono Y Data | 7 | UNID. |  | 0
65.08 | Salida Tomacorriente En Emt, De Uso General | 12 | UNID. |  | 0
65.09 | Salida Tomacorriente, En Emt, Para Ups | 14 | UNID. |  | 0
65.1 | Salida Tomacorriente En Emt, 220 V | 15 | UNID. |  | 0
65.11 | Salida Comacorriente Wp Grado Hospitalario | 26 | UNID. |  | 0
65.12 | Salida P/Interruptor Sencillo,10A,Emt | 23 | UNID. |  | 0
65.13 | Salida P/Interruptor Doble,10A,Emt | 1 | UNID. |  | 0
65.14 | Salida P/Interruptor Three Way, En Emt | 1 | UNID. |  | 0
65.15 | Mano De Obra | 1 | UNID. |  | 0
65.16 | Salidas Para Abanico | 2 | UNID. |  | 0
65.17 | Salidas Control De Abanico | 2 | UNID. |  | 0
65.18 | Abancos Kdk, 36", 120V. | 2 | UNID. |  | 0
[5 empty] | 0 | 0
66 | AREA PASILLOS PACIENTES AMBULATORIOS: |  |  |  | 0
66.01 | Salidas Para Abanico | 3 | UNID. |  | 0
66.02 | Salidas Control De Abanico | 2 | UNID. |  | 0
66.03 | Abancos Kdk, 36", 120V. | 2 | UNID. |  | 0
66.04 | Salida Para Luminaria 3*32W Tipo Plafond, Con Difusor Parabólico | 4 | UNID. |  | 0
66.05 | Salida Para Luminaria 2*32W Tipo Plafond, Con Difusor Parabólico | 18 | UNID. |  | 0
66.06 | Luminaria 3*32, Tipo Plafond Con Difusor Parabólico | 4 | UNID. |  | 0
66.07 | Luminaria 2*32 Tipo Plafond, Con Difusor Parabolico | 18 | UNID. |  | 0
66.08 | Salida P/Interruptor Three Way, En Emt | 3 | UNID. |  | 0
66.09 | Salida P/Interruptor Doble,10A,Emt | 1 | UNID. |  | 0
66.1 | Mano De Obra | 1 | UNID. |  | 0
[5 empty] | 0 | 0
67 | LABORATORIO DE IMÁGENES Y UNIDAD PIE DIABETICO: |  |  |  | 0
67.01 | Salida Para Luminaria 3*32W Tipo Plafond, Con Difusor Parabólico | 29 | UNID. |  | 0
67.02 | Salida Para Luminaria 2*32W Tipo Plafond, Con Difusor Parabólico | 2 | UNID. |  | 0
67.03 | Salida Para Luminaria Down Light 2*20W | 13 | UNID. |  | 0
67.04 | Luminaria 3*32, Tipo Plafond Con Difusor Parabólico | 29 | UNID. |  | 0
67.05 | Luminaria 2*32 Tipo Plafond, Con Difusor Parabolico | 2 | UNID. |  | 0
67.06 | Luminaria Downlight Led, 2*20W | 13 | UNID. |  | 0
67.07 | Salidas De Telefono Y Data | 11 | UNID. |  | 0
67.08 | Salida Tomacorriente En Emt, De Uso General | 12 | UNID. |  | 0
67.09 | Salida Tomacorriente, En Emt, Para Ups | 20 | UNID. |  | 0
67.1 | Salida Tomacorriente En Emt, 220 V | 8 | UNID. |  | 0
67.11 | Salida Comacorriente Wp Grado Hospitalario | 29 | UNID. |  | 0
67.12 | Salida P/Interruptor Sencillo,10A,Emt | 15 | UNID. |  | 0
67.13 | Salida P/Interruptor Doble,10A,Emt | 4 | UNID. |  | 0
67.14 | Salida P/Interruptor Three Way, En Emt | 3 | UNID. |  | 0
67.15 | Mano De Obra | 1 | UNID. |  | 0
[5 empty] | 0 | 0
68 | PANELES DE DISTRIBUCION: |  |  |  | 0
68.01 | Panel De Distribucion A Formado Por 6Bk De 20A, Y 2 Bk De 30 Amp. | 1 | UNID. |  | 0
68.02 | Panel De Distribucion B, Formado Por 6Bk De 20A, Y 2 Bk De 30 Amp. | 1 | UNID. |  | 0
68.03 | Panel De Distribucion Panel C , Formado Por Y 2 Bk De 30 Amp. | 1 | UNID. |  | 0
68.04 | Panel De Distribucion Panel D | 1 | UNID. |  | 0
68.05 | Panel De Distribucion Subpanel Up S1 , Formado Por Y 2 Bk De 30 Amp. | 1 | UNID. |  | 0
68.06 | Panel De Distribucion Subpanel Up S2 Y 2 Bk De 30 Amp. | 1 | UNID. |  | 0
68.07 | Panel De Distribucion Aa1, Formado Por: Y 2 Bk De 30 Amp. | 1 | UNID. |  | 0
[5 empty] | 0 | 0
69 | ALIMENTADORES: |  |  |  | 0
69.01 | Alimentador Para Panel A, Formado Por 2 Thhw No. 2, 1Thhw4 En Tuberia Emt 3/4 | 49.2 | PIES |  | 0
69.02 | Alimentador Para Panel De Distribucion B, Formado Por En Tuberia Emt 3/4 | 88.56 | PIES |  | 0
69.03 | Alimentador Para Panel C , Formado Por 2 Thhw No. 2, 1Thhw4 En Tuberia Emt 3/4 | 91.84 | PIES |  | 0
69.04 | Alimentador Para Panel De Distribucion D, Formado Por En Tuberia Emt 3/4 | 147.6 | PIES |  | 0
69.05 | Alimentador Para Panel De Distribucion Aa1, Formado Por En Tuberia Emt 3/4 | 118.08 | PIES |  | 0
69.06 | Alimentador Para Panel De Distribucion Up S1, Formado Por En Tuberia Emt 3/4 | 134.48 | PIES |  | 0
69.07 | Alimentador Para Panel De Distribucion Up S2, Formado Por En Tuberia Emt 3/4 | 134.48 | PIES |  | 0
69.08 | Transformador Trifasico 112.5Kva, Tuberia Emt 2", 480/120-208 | 1 | UNID. |  | 0
69.09 | Main Braker, A 480V, Formado Por: 50/3, 70/3, 300/3 | 1 | UNID. |  | 0
69.1 | Alimentador Formado Por 3-1/O, Tuberia Emt 2" | 1 | UNID. |  | 0
[5 empty] | 0 | 0
| CONSTRUCCION DE CASETA PARA BOMBA DE LA CISTERNA: (1.80m x 1.50m x 2.00m) |  |  |  | 0
0
70 | INSTALACION ELECTRICA: |  |  |  | 0
70.01 | Salida cenital | 1 | UD |  | 0
70.02 | Salidas Tomacorriente 220v | 1 | UD |  | 0
70.03 | Caja de breakers de 2 circuito | 1 | UD |  | 0
70.04 | Interruptor sencillo | 1 | UD |  | 0
[5 empty] | 0 | 0
| COCINA COMEDOR (Zona IV, V, VI) |  |  |  | 0
0
71 | INSTALACION ELECTRICA |  |  |  | 0
71.01 | Salidas de luces en techo y pared en tuberia EMT de 3/4", incluye conductores THW # 12 (pot, neut.y tierra), caja octagonal, accesorios EMT,alambre de goma 12/3 y mano de obra. | 152 | UD |  | 0
71.02 | Salidas para abanicos de techo en tuberia EMT de 3/4", incluye conductores THW # 12 (pot, neut.y tierra), caja octagonal, accesorios EMT,alambre de goma 12/3 y mano de obra. | 34 | UD |  | 0
71.03 | Salidas con Interruptores Sencillos Modus en tuberia EMT de 3/4", incluye conductores THW # 12 , caja rectangular 2"x 4", accesorios EMT, y mano de obra. | 21 | UD |  | 0
71.04 | Salidas con Interruptores Dobles Modus en tuberia EMT de 3/4", incluye conductores THW # 12 , caja rectangular 2"x 4", accesorios EMT, y mano de obra. | 10 | UD |  | 0
71.05 | Salidas con Interruptores de tres vias Modus en tuberia EMT de 3/4", incluye conductores THW # 12 , caja rectangular 2"x 4", accesorios EMT, y mano de obra. | 7 | UD |  | 0
71.06 | Salidas para control de velocidad abanicos de techo en tuberia EMT de 3/4", incluye conductores THW # 12 (pot, neut.y tierra), caja octagonal, accesorios EMT,alambre de goma 12/3 y mano de obra. | 34 | UD |  | 0
71.07 | Salidas con tomacorrientes 110V Polarizados Modus en tuberia EMT de 3/4", incluye conductores THW # 12 (pot, neut.y tierra) , caja rectangular 2"x 4", accesorios EMT, y mano de obra. | 40 | UD |  | 0
71.08 | Salidas con tomacorrientes 110V Polarizados Levitong con tapa a prueba de agua (WP) en tuberia EMT de 3/4", incluye conductores THW # 12 (pot, neut.y tierra) , caja rectangular 2"x 4", accesorios EMT, y mano de obra. | 6 | UD |  | 0
71.09 | Salidas 220V en tuberia EMT de 3/4", incluye conductores THW # 10 (pot, neut.y tierra) , caja rectangular 2"x 4", accesorios EMT, y mano de obra para Hornos. | 3 | UD |  | 0
71.1 | Salidas 220V en tuberia EMT de 3/4", incluye conductores THW # 10 (pot, neut.y tierra) , caja rectangular 2"x 4", accesorios EMT, y mano de obra para mezcladora. | 1 | UD |  | 0
71.11 | Salidas 220V en tuberia EMT de 3/4", incluye conductores THW # 10 (pot, neut.y tierra) , caja rectangular 2"x 4", accesorios EMT, y mano de obra para extractores de humo. | 3 | UD |  | 0
71.12 | Salidas 208V, 3F, en tuberia EMT de 3/4", incluye conductores THW # 12 (pot, neut.y tierra) , caja rectangular 2"x 4", accesorios EMT, y mano de obra para marmitas. | 4 | UD |  | 0
71.13 | Salidas 208V, 3F, en tuberia EMT de 3/4", incluye conductores THW # 10 (pot, neut.y tierra) , caja rectangular 2"x 4", accesorios EMT, y mano de obra para cuartos frios.. | 2 | UD |  | 0
71.14 | Salidas 208V, 3F, en tuberia EMT de 3/4", incluye conductores THW # 10 (pot, neut.y tierra) , caja rectangular 2"x 4", accesorios EMT, y mano de obra para montacarga. | 1 | UD |  | 0
71.15 | Salidas para Telefonos,en tuberia EMT de 3/4", incluye accesorio , caja rectangular 2"x 4", accesorios EMT, y mano de obra. | 4 | UD |  | 0
71.16 | Salidas para Antena o cable T.V,en tuberia EMT de 3/4", incluye accesorio , caja rectangular 2"x 4", accesorios EMT, y mano de obra. | 7 | UD |  | 0
71.17 | Suministro e instalacion Luminarias con Lamparas Led 3 tubos, tipo 2' x 4', para plafond, con difusor parabolico. | 69 | UD |  | 0
71.18 | Suministro e instalacion Luminarias con Lamparas Led 2 tubos, tipo 2' x 4', para plafond, con difusor parabolico. | 22 | UD |  | 0
71.19 | Suministro e instalacion Luminarias empotrada,tipo Down Light de 8". | 61 | UD |  | 0
71.2 | Panel de distribucion (PA), 3F,G.E de (42 circuitos) con 32 Breakers 20A/1P y 7 Breakers 30A/1P, incluye instalacion. | 1 | UD |  | 0
71.21 | Panel de distribucion (PB), 3F,G.E de (42 circuitos) con 7 Breakers 30A/2P y 6 Breakers 20A/3P, incluye instalacion. | 1 | UD |  | 0
71.22 | Panel de distribucion (PA/A), 3F,G.E de (12 circuitos) con 4 Breakers 20A/2P . incluye instalacion. | 1 | UD |  | 0
71.23 | Panel Board General (PBG) en barras de 300 Amps.3F, 4H, 120-208V, con 1 MCB 250A/3P, 2 Breakers 100A/3P , y 1 Brks 20A/2P.incluye instalacion. | 1 | UD |  | 0
71.24 | Alimentador a panel (PA) desde Panel Board General formado por: 3 C. THW # 1/0 (P), 1 C.THW # 2 (N) y 1 C. THW# 6 (T) canalizados en Tuberia EMT de 1''. | 20 | PL |  | 0
71.25 | Alimentador a panel (PB) desde Panel Board General formado por: 3 C. THW # 1/0 (P), 1 C.THW # 2 (N) y 1 C. THW# 6 (T) canalizados en Tuberia EMT de 3''. | 35 | PL |  | 0
71.26 | Alimentador a panel (PA/A) desde Panel Board General formado por: 3 C. THW # 8 (P), 1 C.THW # 10 (N) y 1 C. THW# 12 (T) canalizados en Tuberia EMT de 3''. | 20 | PL |  | 0
71.27 | Suministro e instalacion Abanicos de techo KDK sin globo | 34 | UD |  | 0
71.28 | Suministro e instalacion Extractores de humo Bryant tipo ind. | 3 | UD |  | 0
71.29 | Suministro e instalacion Registro metalico12"x 12"x 4" N-3R electrico | 4 | UD |  | 0
71.3 | Suministro e instalacion Registro metalico 8"x 8"x 4" N-3R electrico | 8 | UD |  | 0
[5 empty] | 0 | 0
72 | CONSTRUCCION SISTEMA DE TIERRA COMEDOR |  |  |  | 0
72.01 | Varillas de cobre 5/8" x 8' robbins con sus conectores. | 7 | UD |  | 0
72.02 | Soldadura tipo termofundida tipo CR-1, 5/8"-No.2 fundente No.65 | 7 | UD |  | 0
72.03 | Barra de cobre (10.00 x 0.64 x 40.00) Cms. | 1 | UD |  | 0
72.04 | Conductor de cobre desnudo No.1/0 Robbins | 120 | PL |  | 0
72.05 | Suelo artificial (arcilla) marca Gems.( fda. De 50 lbs.). | 2 | UD |  | 0
72.06 | Mano de Obra . | 1 | P.A. |  | 0
[5 empty] | 0 | 0
| SUB-TOTAL PRIMER NIVEL |  |  |  |  | 0
SEGUNDO NIVEL
CIRUGIA
1 | INSTALACIONES ELECTRICAS
UNIDAD QUIRURGICA (QUIROFANOS)
1.01 | Salidas Lamp.; Panel LED 2'x2' 40W 6000°K 80-240V | 80 | UD |  | 0
1.02 | Salida de Interruptor Simple | 12 | UD |  | 0
1.03 | Salida de Interruptor doble | 9 | UD |  | 0
1.04 | Salida de Interruptor de tres vias | 6 | UD |  | 0
1.05 | Salida TC-120Vac. (0.40m) Polarizado | 72 | UD |  | 0
1.06 | Salida TC-UPS (0.40m) Polarizado | 36 | UD |  | 0
1.07 | Salida de Data (0.40m) | 36 | UD |  | 0
1.08 | Salida de Telefono (0.40m) | 36 | UD |  | 0
1.09 | Salida TC-120Vac. (1.80m) Polarizado para tv/cable | 24 | UD |  | 0
1.1 | Salida de Antena (1.80m) | 9 | UD |  | 0
1.11 | Lampara Panel LED 2'x2' 40W 6000°K 80-240V | 80 | UD |  | 0
1.12 | Lámpara Circular Superficial (Ojo de Buey) 9" Panel LED 1120V | 12 | UD |  | 0
1.13 | Mano de Obra Instalacion. | 1 | PA |  | 0
| RECUPERACION POS -OPERATORIOS |  |  |  | 0
1.14 | Salidas Lamp.; Panel LED 2'x2' 40W 6000°K 80-240V | 24 | UD |  | 0
1.15 | Salida de Interruptor sencillo | 4 | UD |  | 0
1.16 | Salida de Interruptor doble | 2 | UD |  | 0
1.17 | Salida de Interruptor tres vias | 2 | UD |  | 0
1.18 | Salida TC-120Vac. (0.40m) Polarizado | 24 | UD |  | 0
1.19 | Salida TC-UPS (0.40m) Polarizado | 34 | UD |  | 0
1.2 | Salida Epecial TC-220Vac. (0.40m) Polarizado | 15 | UD |  | 0
1.21 | Salida de Data (0.40m) | 17 | UD |  | 0
1.22 | Salida de Telefono (0.40m) | 17 | UD |  | 0
1.23 | Salida de Antena (1.80m) | 9 | UD |  | 0
1.24 | Salida Extractor en ba;o | 1 | UD |  | 0
1.25 | Lampara Panel LED 2'x2' 40W 6000°K 80-240V | 28 | UD |  | 0
1.26 | Lámpara Circular Superficial (Ojo de Buey) 9" Panel LED 1120V | 8 | UD |  | 0
1.27 | Mano de Obra Instalacion. | 1 | PA |  | 0
| AREA REUNIONES ADMINISTRATIVOS |  |  |  | 0
1.28 | Salidas Lamp.; Panel LED 2'x2' 40W 6000°K 80-240V | 14 | UD |  | 0
1.29 | Salida de Interruptor Simple | 8 | UD |  | 0
1.3 | Salida de Interruptor doble | 4 | UD |  | 0
1.31 | Salida de Interruptor de tres vias | 2 | UD |  | 0
1.32 | Salida TC-120Vac. (0.40m) Polarizado | 20 | UD |  | 0
1.33 | Salida TC-UPS (0.40m) Polarizado | 8 | UD |  | 0
1.34 | Salida TC-120Vac. (1.80m) Polarizado para tv/cable | 2 | UD |  | 0
1.35 | Salida de Data (0.40m) | 8 | UD |  | 0
1.36 | Salida de Antena (1.80m) | 2 | UD |  | 0
1.37 | Salida de Telefono (0.40m) | 17 | UD |  | 0
1.38 | Lampara Panel LED 2'x2' 40W 6000°K 80-240V | 14 | UD |  | 0
1.39 | Lámpara Circular Superficial (Ojo de Buey) 9" Panel LED 1120V | 4 | UD |  | 0
1.4 | Mano de Obra Instalacion. | 1 | PA |  | 0
| PANELES Y ALIMENTADORES |  |  |  | 0
1.41 | Panel PA de 42 ctos. 120/208Vac. formado por: 10 BK-15 A/1; 24BK-20 A/1; 4BK-30 A/3; 4 BK-30 A/2 | 1 | UD |  | 0
1.42 | Panel UPS 24 ctos. 120/208Vac. formado por: 8 BK-15 A/1; 8 BK-20 A/1; 4 BK-20 A/2; 2 BK-30 A/2 | 1 | UD |  | 0
1.43 | Panel Board con MB de 400Amp, 3F, Compuesto por 1 Bkers de 125Amp/3, 1 Bkers de 175/3, 1 Bkers de 80Amp/3, 1 Bkres de 50Amp/3 disponible | 1 | UD |  | 0
1.44 | Panel AAcondicionado de 42 ctos.175 amp/3 con 120/208Vac. formado por: 12 BK-30 A/3; | 1 | UD |  | 0
1.45 | Alimentadores eléctricos a BOARD con 6# 2/0THHN para fase, 2#2/0 THHN para neutro, 1#1/0 THHN para tierra en EMT de 3 | 75 | PL |  | 0
1.46 | Alimentadores eléctricos desde BOARD hasta PAA con 3# 2/0THHN para fase, 1#1/0 THHN para neutro, 1#2THHN para tierra en EMT de 3 | 75 | PL |  | 0
1.47 | Alimentadores eléctricos desde BOARD hasta PA con 3# 2/0THHN para fase, 1#1/0 THHN para neutro, 1#2THHN para tierra en EMT de 3 | 75 | PL |  | 0
1.48 | Alimentadores eléctricos desde BOARD hasta UPS con 3# 1/0THHN para fase, 1#1/0 THHN para neutro, 1#2THHN para tierra en EMT de 3 | 75 | PL |  | 0
1.49 | Mano de Obra Instalacion. | 1 | PA |  | 0
[5 empty] | 0 | 0
UCI
2 | INSTALACIONES ELECTRICAS
UNIDAD DE CUIDADOS INTENSIVOS
2.01 | Salidas Lamp.; Panel LED 2'x2' 40W 6000°K 80-240V | 64 | UD |  | 0
2.02 | Salida de Interruptor Simple | 8 | UD |  | 0
2.03 | Salida de Interruptor doble | 4 | UD |  | 0
2.04 | Salida de Interruptor de tres vias | 6 | UD |  | 0
2.05 | Salida TC-120Vac. (0.40m) Polarizado | 83 | UD |  | 0
2.06 | Salida TC-UPS (0.40m) Polarizado | 68 | UD |  | 0
2.07 | Salida de Data (0.40m) | 28 | UD |  | 0
2.08 | Salida de Antena (1.80m) | 4 | UD |  | 0
2.09 | Salida TC-120Vac. (1.80m) Polarizado para tv/cable | 28 | UD |  | 0
2.1 | Lampara Panel LED 2'x2' 40W 6000°K 80-240V | 64 | UD |  | 0
2.11 | Lámpara Circular Superficial (Ojo de Buey) 9" Panel LED 1120V | 4 | UD |  | 0
2.12 | Mano de Obra Instalacion. | 1 | PA |  | 0
| PANELES Y ALIMENTADORES |  |  |  | 0
2.13 | Panel PA de 42 ctos. 120/208Vac. formado por: 10 BK-15 A/1; 24BK-20 A/1; 4BK-30 A/3; 4 BK-30 A/2 | 1 | UD |  | 0
2.14 | Panel UPS 24 ctos. 120/208Vac. formado por: 8 BK-15 A/1; 8 BK-20 A/1; 4 BK-20 A/2; 2 BK-30 A/2 | 1 | UD |  | 0
2.15 | Panel Board con MB de 400Amp, 3F, Compuesto por 1 Bkers de 125Amp/3, 1 Bkers de 175/3, 1 Bkers de 80Amp/3, 1 Bkres de 50Amp/3 disponible | 1 | UD |  | 0
2.16 | Panel AAcondicionado de 42 ctos.175 amp/3 con 120/208Vac. formado por: 12 BK-30 A/3; | 1 | UD |  | 0
2.17 | Alimentadores eléctricos a BOARD con 6# 2/0THHN para fase, 2#2/0 THHN para neutro, 1#1/0 THHN para tierra en EMT de 3 | 50 | PL |  | 0
2.18 | Alimentadores eléctricos desde BOARD hasta PAA con 3# 2/0THHN para fase, 1#1/0 THHN para neutro, 1#2THHN para tierra en EMT de 3 | 50 | PL |  | 0
2.19 | Alimentadores eléctricos desde BOARD hasta PA con 3# 2/0THHN para fase, 1#1/0 THHN para neutro, 1#2THHN para tierra en EMT de 3 | 50 | PL |  | 0
2.2 | Alimentadores eléctricos desde BOARD hasta UPS con 3# 1/0THHN para fase, 1#1/0 THHN para neutro, 1#2THHN para tierra en EMT de 3 | 50 | PL |  | 0
2.21 | Mano de Obra Instalacion. | 1 | PA |  | 0
[5 empty] | 0 | 0
2DO. NIVEL, BLOQUE B
EDIFICIO DE HOSPITALIZACION
3 | UNIDAD DE HOSPITALIZACION BLOQUE B:
3.01 | Salida para luminaria 2*32W tipo plafond, con difusor parabólico | 24 | UNID. |  | 0
3.02 | Salida para luminaria Down Light 2*20W | 24 | UNID. |  | 0
3.03 | Luminaria 3*32, Tipo Plafond Con Difusor Parabólico | 24 | UNID. |  | 0
3.04 | Luminaria 2*32 Tipo Plafond, Con Difusor Parabolico | 24 | UNID. |  | 0
3.05 | Luminaria Downlight Led, 2*20W | 24 | UNID. |  | 0
3.06 | Salidas De Telefono Y Data | 96 | UNID. |  | 0
3.07 | Salida Tomacorriente En Emt, De Uso General | 96 | UNID. |  | 0
3.08 | Salida Tomacorriente, En Emt, Para Ups | 192 | UNID. |  | 0
3.09 | Salida Comacorriente Wp Grado Hospitalario | 24 | UNID. |  | 0
3.1 | Salida P/Interruptor Sencillo,10A,Emt | 48 | UNID. |  | 0
3.11 | Mano De Obra | 24 | UNID. |  | 0
[5 empty] | 0 | 0
4 | AREAS DE DEPOSITO: |  |  |  | 0
4.01 | Salida para luminaria 2*32W tipo plafond, con difusor parabólico | 2 | UNID. |  | 0
4.02 | Salida para luminaria Down Light 2*20W | 4 | UNID. |  | 0
4.03 | Luminaria 3*32, Tipo Plafond Con Difusor Parabólico | 2 | UNID. |  | 0
4.04 | Luminaria 2*32 Tipo Plafond, Con Difusor Parabolico | 2 | UNID. |  | 0
4.05 | Luminaria Downlight Led, 2*20W | 4 | UNID. |  | 0
4.06 | Salidas De Telefono Y Data | 2 | UNID. |  | 0
4.07 | Salida Tomacorriente En Emt, De Uso General | 4 | UNID. |  | 0
4.08 | Salida Tomacorriente, En Emt, Para Ups | 4 | UNID. |  | 0
4.09 | Salida Comacorriente Wp Grado Hospitalario | 2 | UNID. |  | 0
4.1 | Salida P/Interruptor Sencillo,10A,Emt | 4 | UNID. |  | 0
4.11 | Mano De Obra | 2 | UNID. |  | 0
[5 empty] | 0 | 0
5 | AREA DE ENFERMERIA: |  |  |  | 0
5.01 | Salida para luminaria 3*32W tipo plafond, con difusor parabólico | 2 | UNID. |  | 0
5.02 | Salida para luminaria 2*32W tipo plafond, con difusor parabólico | 1 | UNID. |  | 0
5.03 | Salida para luminaria Down Light 2*20W | 1 | UNID. |  | 0
5.04 | Luminaria 3*32, Tipo Plafond Con Difusor Parabólico | 2 | UNID. |  | 0
5.05 | Luminaria 2*32 Tipo Plafond, Con Difusor Parabolico | 1 | UNID. |  | 0
5.06 | Luminaria Downlight Led, 2*20W | 1 | UNID. |  | 0
5.07 | Salidas De Telefono Y Data | 2 | UNID. |  | 0
5.08 | Salida Tomacorriente En Emt, De Uso General | 1 | UNID. |  | 0
5.09 | Salida Tomacorriente 220V | 1 | UNID. |  | 0
5.1 | Salida Tomacorriente, En Emt, Para Ups | 4 | UNID. |  | 0
5.11 | Salida Comacorriente Wp Grado Hospitalario | 3 | UNID. |  | 0
5.12 | Salida P/Interruptor Sencillo,10A,Emt | 2 | UNID. |  | 0
5.13 | Mano De Obra | 1 | UNID. |  | 0
[5 empty] | 0 | 0
6 | AREA DE REUNIONES: |  |  |  | 0
6.01 | Salida para luminaria 3*32W tipo plafond, con difusor parabólico | 2 | UNID. |  | 0
6.02 | Luminaria 3*32, Tipo Plafond Con Difusor Parabólico | 2 | UNID. |  | 0
6.03 | Salidas De Telefono Y Data | 2 | UNID. |  | 0
6.04 | Salida Tomacorriente En Emt, De Uso General | 2 | UNID. |  | 0
6.05 | Salida Tomacorriente 220V | 1 | UNID. |  | 0
6.06 | Salida Tomacorriente, En Emt, Para Ups | 1 | UNID. |  | 0
6.07 | Salida Comacorriente Wp Grado Hospitalario | 1 | UNID. |  | 0
6.08 | Salida P/Interruptor Sencillo,10A,Emt | 2 | UNID. |  | 0
6.09 | Mano De Obra | 1 | UNID. |  | 0
0
2DO. NIVEL, BLOQUE C
EDIFICIO DE HOSPITALIZACION
7 | UNIDAD DE HOSPITALIZACION BLOQUE B:
7.01 | Salida para luminaria 2*32W tipo plafond, con difusor parabólico | 24 | UNID. |  | 0
7.02 | Salida para luminaria Down Light 2*20W | 24 | UNID. |  | 0
7.03 | Luminaria 3*32, Tipo Plafond Con Difusor Parabólico | 24 | UNID. |  | 0
7.04 | Luminaria 2*32 Tipo Plafond, Con Difusor Parabolico | 24 | UNID. |  | 0
7.05 | Luminaria Downlight Led, 2*20W | 24 | UNID. |  | 0
7.06 | Salidas De Telefono Y Data | 96 | UNID. |  | 0
7.07 | Salida Tomacorriente En Emt, De Uso General | 96 | UNID. |  | 0
7.08 | Salida Tomacorriente, En Emt, Para Ups | 192 | UNID. |  | 0
7.09 | Salida Comacorriente Wp Grado Hospitalario | 24 | UNID. |  | 0
7.1 | Salida P/Interruptor Sencillo,10A,Emt | 48 | UNID. |  | 0
7.11 | Mano De Obra | 24 | UNID. |  | 0
[5 empty] | 0 | 0
8 | AREAS DE DEPOSITO: |  |  |  | 0
8.01 | Salida para luminaria 2*32W tipo plafond, con difusor parabólico | 2 | UNID. |  | 0
8.02 | Salida para luminaria Down Light 2*20W | 4 | UNID. |  | 0
8.03 | Luminaria 3*32, Tipo Plafond Con Difusor Parabólico | 2 | UNID. |  | 0
8.04 | Luminaria 2*32 Tipo Plafond, Con Difusor Parabolico | 2 | UNID. |  | 0
8.05 | Luminaria Downlight Led, 2*20W | 4 | UNID. |  | 0
8.06 | Salidas De Telefono Y Data | 2 | UNID. |  | 0
8.07 | Salida Tomacorriente En Emt, De Uso General | 4 | UNID. |  | 0
8.08 | Salida Tomacorriente, En Emt, Para Ups | 4 | UNID. |  | 0
8.09 | Salida Comacorriente Wp Grado Hospitalario | 2 | UNID. |  | 0
8.1 | Salida P/Interruptor Sencillo,10A,Emt | 4 | UNID. |  | 0
8.11 | Mano De Obra | 2 | UNID. |  | 0
[5 empty] | 0 | 0
9 | AREA DE ENFERMERIA: |  |  |  | 0
9.01 | Salida para luminaria 3*32W tipo plafond, con difusor parabólico | 2 | UNID. |  | 0
9.02 | Salida para luminaria 2*32W tipo plafond, con difusor parabólico | 1 | UNID. |  | 0
9.03 | Salida para luminaria Down Light 2*20W | 1 | UNID. |  | 0
9.04 | Luminaria 3*32, Tipo Plafond Con Difusor Parabólico | 2 | UNID. |  | 0
9.05 | Luminaria 2*32 Tipo Plafond, Con Difusor Parabolico | 1 | UNID. |  | 0
9.06 | Luminaria Downlight Led, 2*20W | 1 | UNID. |  | 0
9.07 | Salidas De Telefono Y Data | 2 | UNID. |  | 0
9.08 | Salida Tomacorriente En Emt, De Uso General | 1 | UNID. |  | 0
9.09 | Salida Tomacorriente 220V | 1 | UNID. |  | 0
9.1 | Salida Tomacorriente, En Emt, Para Ups | 4 | UNID. |  | 0
9.11 | Salida Comacorriente Wp Grado Hospitalario | 3 | UNID. |  | 0
9.12 | Salida P/Interruptor Sencillo,10A,Emt | 2 | UNID. |  | 0
9.13 | Mano De Obra | 1 | UNID. |  | 0
[5 empty] | 0 | 0
10 | AREA DE REUNIONES: |  |  |  | 0
10.01 | Salida para luminaria 3*32W tipo plafond, con difusor parabólico | 2 | UNID. |  | 0
10.02 | Luminaria 3*32, Tipo Plafond Con Difusor Parabólico | 2 | UNID. |  | 0
10.03 | Salidas De Telefono Y Data | 2 | UNID. |  | 0
10.04 | Salida Tomacorriente En Emt, De Uso General | 2 | UNID. |  | 0
10.05 | Salida Tomacorriente 220V | 1 | UNID. |  | 0
10.06 | Salida Tomacorriente, En Emt, Para Ups | 1 | UNID. |  | 0
10.07 | Salida Comacorriente Wp Grado Hospitalario | 1 | UNID. |  | 0
10.08 | Salida P/Interruptor Sencillo,10A,Emt | 2 | UNID. |  | 0
10.09 | Mano De Obra | 1 | UNID. |  | 0
[5 empty] | 0 | 0
2DO. NIVEL, BLOQUE D
EDIFICIO DE HOSPITALIZACION
11 | UNIDAD DE HOSPITALIZACION BLOQUE D:
11.01 | Salida para luminaria 2*32W tipo plafond, con difusor parabólico | 24 | UNID. |  | 0
11.02 | Salida para luminaria Down Light 2*20W | 24 | UNID. |  | 0
11.03 | Luminaria 3*32, Tipo Plafond Con Difusor Parabólico | 24 | UNID. |  | 0
11.04 | Luminaria 2*32 Tipo Plafond, Con Difusor Parabolico | 24 | UNID. |  | 0
11.05 | Luminaria Downlight Led, 2*20W | 24 | UNID. |  | 0
11.06 | Salidas De Telefono Y Data | 96 | UNID. |  | 0
11.07 | Salida Tomacorriente En Emt, De Uso General | 96 | UNID. |  | 0
11.08 | Salida Tomacorriente, En Emt, Para Ups | 192 | UNID. |  | 0
11.09 | Salida Comacorriente Wp Grado Hospitalario | 24 | UNID. |  | 0
11.1 | Salida P/Interruptor Sencillo,10A,Emt | 48 | UNID. |  | 0
11.11 | Mano De Obra | 24 | UNID. |  | 0
[5 empty] | 0 | 0
12 | AREAS DE DEPOSITO: |  |  |  | 0
12.01 | Salida para luminaria 2*32W tipo plafond, con difusor parabólico | 2 | UNID. |  | 0
12.02 | Salida para luminaria Down Light 2*20W | 4 | UNID. |  | 0
12.03 | Luminaria 3*32, Tipo Plafond Con Difusor Parabólico | 2 | UNID. |  | 0
12.04 | Luminaria 2*32 Tipo Plafond, Con Difusor Parabolico | 2 | UNID. |  | 0
12.05 | Luminaria Downlight Led, 2*20W | 4 | UNID. |  | 0
12.06 | Salidas De Telefono Y Data | 2 | UNID. |  | 0
12.07 | Salida Tomacorriente En Emt, De Uso General | 4 | UNID. |  | 0
12.08 | Salida Tomacorriente, En Emt, Para Ups | 4 | UNID. |  | 0
12.09 | Salida Comacorriente Wp Grado Hospitalario | 2 | UNID. |  | 0
12.1 | Salida P/Interruptor Sencillo,10A,Emt | 4 | UNID. |  | 0
12.11 | Mano De Obra | 2 | UNID. |  | 0
[5 empty] | 0 | 0
13 | AREA DE ENFERMERIA: |  |  |  | 0
13.01 | Salida para luminaria 3*32W tipo plafond, con difusor parabólico | 2 | UNID. |  | 0
13.02 | Salida para luminaria 2*32W tipo plafond, con difusor parabólico | 1 | UNID. |  | 0
13.03 | Salida para luminaria Down Light 2*20W | 1 | UNID. |  | 0
13.04 | Luminaria 3*32, Tipo Plafond Con Difusor Parabólico | 2 | UNID. |  | 0
13.05 | Luminaria 2*32 Tipo Plafond, Con Difusor Parabolico | 1 | UNID. |  | 0
13.06 | Luminaria Downlight Led, 2*20W | 1 | UNID. |  | 0
13.07 | Salidas De Telefono Y Data | 2 | UNID. |  | 0
13.08 | Salida Tomacorriente En Emt, De Uso General | 1 | UNID. |  | 0
13.09 | Salida Tomacorriente 220V | 1 | UNID. |  | 0
13.1 | Salida Tomacorriente, En Emt, Para Ups | 4 | UNID. |  | 0
13.11 | Salida Comacorriente Wp Grado Hospitalario | 3 | UNID. |  | 0
13.12 | Salida P/Interruptor Sencillo,10A,Emt | 2 | UNID. |  | 0
13.13 | Mano De Obra | 1 | UNID. |  | 0
[5 empty] | 0 | 0
14 | AREA DE REUNIONES: |  |  |  | 0
14.01 | Salida para luminaria 3*32W tipo plafond, con difusor parabólico | 2 | UNID. |  | 0
14.02 | Luminaria 3*32, Tipo Plafond Con Difusor Parabólico | 2 | UNID. |  | 0
14.03 | Salidas De Telefono Y Data | 2 | UNID. |  | 0
14.04 | Salida Tomacorriente En Emt, De Uso General | 2 | UNID. |  | 0
14.05 | Salida Tomacorriente 220V | 1 | UNID. |  | 0
14.06 | Salida Tomacorriente, En Emt, Para Ups | 1 | UNID. |  | 0
14.07 | Salida Comacorriente Wp Grado Hospitalario | 1 | UNID. |  | 0
14.08 | Salida P/Interruptor Sencillo,10A,Emt | 2 | UNID. |  | 0
14.09 | Mano De Obra | 1 | UNID. |  | 0
[5 empty] | 0 | 0
2DO. NIVEL, BLOQUE E
EDIFICIO DE LABORATORIO
15 | UNIDAD DE HOSPITALIZACION BLOQUE E:
15.01 | Salida para luminaria 2*32W tipo plafond, con difusor parabólico | 24 | UNID. |  | 0
15.02 | Salida para luminaria Down Light 2*20W | 24 | UNID. |  | 0
15.03 | Luminaria 3*32, Tipo Plafond Con Difusor Parabólico | 24 | UNID. |  | 0
15.04 | Luminaria 2*32 Tipo Plafond, Con Difusor Parabolico | 24 | UNID. |  | 0
15.05 | Luminaria Downlight Led, 2*20W | 24 | UNID. |  | 0
15.06 | Salidas De Telefono Y Data | 96 | UNID. |  | 0
15.07 | Salida Tomacorriente En Emt, De Uso General | 96 | UNID. |  | 0
15.08 | Salida Tomacorriente, En Emt, Para Ups | 192 | UNID. |  | 0
15.09 | Salida Comacorriente Wp Grado Hospitalario | 24 | UNID. |  | 0
15.1 | Salida P/Interruptor Sencillo,10A,Emt | 48 | UNID. |  | 0
15.11 | Mano De Obra | 24 | UNID. |  | 0
[5 empty] | 0 | 0
16 | AREAS DE DEPOSITO: |  |  |  | 0
16.01 | Salida Para Luminaria 2*32W Tipo Plafond, Con Difusor Parabólico | 2 | UNID. |  | 0
16.02 | Salida Para Luminaria Down Light 2*20W | 4 | UNID. |  | 0
16.03 | Luminaria 3*32, Tipo Plafond Con Difusor Parabólico | 2 | UNID. |  | 0
16.04 | Luminaria 2*32 Tipo Plafond, Con Difusor Parabolico | 2 | UNID. |  | 0
16.05 | Luminaria Downlight Led, 2*20W | 4 | UNID. |  | 0
16.06 | Salidas De Telefono Y Data | 2 | UNID. |  | 0
16.07 | Salida Tomacorriente En Emt, De Uso General | 4 | UNID. |  | 0
16.08 | Salida Tomacorriente, En Emt, Para Ups | 4 | UNID. |  | 0
16.09 | Salida Comacorriente Wp Grado Hospitalario | 2 | UNID. |  | 0
16.1 | Salida P/Interruptor Sencillo,10A,Emt | 4 | UNID. |  | 0
16.11 | Mano De Obra | 2 | UNID. |  | 0
[5 empty] | 0 | 0
17 | AREA DE ENFERMERIA: |  |  |  | 0
17.01 | Salida Para Luminaria 3*32W Tipo Plafond, Con Difusor Parabólico | 2 | UNID. |  | 0
17.02 | Salida Para Luminaria 2*32W Tipo Plafond, Con Difusor Parabólico | 1 | UNID. |  | 0
17.03 | Salida Para Luminaria Down Light 2*20W | 1 | UNID. |  | 0
17.04 | Luminaria 3*32, Tipo Plafond Con Difusor Parabólico | 2 | UNID. |  | 0
17.05 | Luminaria 2*32 Tipo Plafond, Con Difusor Parabolico | 1 | UNID. |  | 0
17.06 | Luminaria Downlight Led, 2*20W | 1 | UNID. |  | 0
17.07 | Salidas De Telefono Y Data | 2 | UNID. |  | 0
17.08 | Salida Tomacorriente En Emt, De Uso General | 1 | UNID. |  | 0
17.09 | Salida Tomacorriente 220V | 1 | UNID. |  | 0
17.1 | Salida Tomacorriente, En Emt, Para Ups | 4 | UNID. |  | 0
17.11 | Salida Comacorriente Wp Grado Hospitalario | 3 | UNID. |  | 0
17.12 | Salida P/Interruptor Sencillo,10A,Emt | 2 | UNID. |  | 0
17.13 | Mano De Obra | 1 | UNID. |  | 0
[5 empty] | 0 | 0
18 | AREA DE REUNIONES: |  |  |  | 0
18.01 | Salida Para Luminaria 3*32W Tipo Plafond, Con Difusor Parabólico | 2 | UNID. |  | 0
18.02 | Luminaria 3*32, Tipo Plafond Con Difusor Parabólico | 2 | UNID. |  | 0
18.03 | Salidas De Telefono Y Data | 2 | UNID. |  | 0
18.04 | Salida Tomacorriente En Emt, De Uso General | 2 | UNID. |  | 0
18.05 | Salida Tomacorriente 220V | 1 | UNID. |  | 0
18.06 | Salida Tomacorriente, En Emt, Para Ups | 1 | UNID. |  | 0
18.07 | Salida Comacorriente Wp Grado Hospitalario | 1 | UNID. |  | 0
18.08 | Salida P/Interruptor Sencillo,10A,Emt | 2 | UNID. |  | 0
18.09 | Mano De Obra | 1 | UNID. |  | 0
[5 empty] | 0 | 0
20 | PANELES DE DISTRIBUCION: BLOQUE B, C, D, E, PASARELAS |  |  |  | 0
20.01 | Panel De Distribucion Panel A, Pasillo Nivel 1 Y 2 Bk De 30 Amp. | 1 | UNID. |  | 0
20.02 | Panel De Distribucion A, Segundo Nivel, Bloque E2 Y 2 Bk De 30 Amp. | 1 | UNID. |  | 0
20.03 | Panel De Distribucion Panel B, Segundo Nivel, Deposito Y 2 Bk De 30 Amp. | 1 | UNID. |  | 0
20.04 | Panel De Distribucion Panel B, Segundo Nivel, Bloque E2 Y 2 Bk De 30 Amp. | 1 | UNID. |  | 0
20.05 | Panel De Distribucion Aa E2-1, Segundo Nivel, Deposito: Y 2 Bk De 30 Amp. | 1 | UNID. |  | 0
20.06 | Panel De Distribucion Aa E2-2, Segundo Nivel, Deposito: | 1 | UNID. |  | 0
20.07 | Panel De Distribucion Aa1, Segundo Nivel, Deposito: | 1 | UNID. |  | 0
20.08 | Panel De Distribucion Aa2, Segundo Nivel, Deposito: | 1 | UNID. |  | 0
20.09 | Panel De Distribucion Ups E11-1, Segundo Nivel: | 1 | UNID. |  | 0
20.1 | Panel De Distribucion Ups E11-2, Segundo Nivel: | 1 | UNID. |  | 0
20.11 | Panel De Distribucion Ups E111-1, Segundo Nivel: | 1 | UNID. |  | 0
20.12 | Panel De Distribucion Ups E111-2, Segundo Nivel: | 1 | UNID. |  | 0
20.13 | Panel De Distribucion Aa E3-1, Segundo Nivel, Deposito: | 1 | UNID. |  | 0
20.14 | Panel De Distribucion Aa E3-2, Segundo Nivel, Deposito: | 1 | UNID. |  | 0
20.15 | Panel De Distribucion Ups E1-1, Segundo Nivel Deposito 125A, 208 V, 16 Circuitos, 8Bk De 20A, 1 Bk De 30A | 1 | UNID. |  | 0
20.16 | Panel De Distribucion Ups E1-2, Segundo Nivel Deposito 125A, 208 V, 16 Circuitos, 18Bk De 20A, 2Bk De 30A | 1 | UNID. |  | 0
20.17 | Panel De Distribucion Ups E1-3, Segundo Nivel Deposito 125A, 208 V, 12 Circuitos, 5Bk De 20A, 1Bk De 30A | 1 | UNID. |  | 0
20.18 | Panel De Distribucion A, Segundo Nivel, Bloque E2, Compuesto 14Bk De 20 Amp. | 1 | UNID. |  | 0
20.19 | Panel De Distribucion Ups E11-3, Segundo Nivel Deposito 125A, 208 V, 12 Circuitos, 5Bk De 20A, 1Bk De 30A | 1 | UNID. |  | 0
[5 empty] | 0 | 0
PASARELA
21 | ILUMINACION DE PASILLOS AREA DE HOSPITALIZACION:
21.01 | Salida para luminaria 3*32W tipo plafond, con difusor parabólico | 144 | UNID. |  | 0
| UBICADAS EN LOS PASILLOS |  |  |  | 0
21.02 | Salida para luminaria 2*32W tipo plafond, con difusor parabólico | 12 | UNID. |  | 0
| UBICADAS EN LOS PASILLOOS |  |  |  | 0
21.03 | Luminaria 3*32, Tipo Plafond Con Difusor Parabólico | 144 | UNID. |  | 0
21.04 | Luminaria 2*32 Tipo Plafond, Con Difusor Parabolico | 12 | UNID. |  | 0
21.05 | Mano De Obra | 1 | UNID. |  | 0
[5 empty] | 0 | 0
| ADMINISTRATIVO |  |  |  | 0
0
22 | AREA DE MULTIUSO |  |  |  | 0
22.01 | Salida Para Luminaria 3*32W Tipo Plafond, Con Difusor Parabólico | 2 | UNID. |  | 0
22.02 | Salida Para Luminaria 2*32W Tipo Plafond, Con Difusor Parabólico | 9 | UND. |  | 0
22.03 | Salida Para Luminaria Down Light 2*20W | 2 | UND. |  | 0
22.04 | Luminaria 3*32, Tipo Plafond Con Difusor Parabólico | 2 | UND. |  | 0
22.05 | Luminaria 2*32 Tipo Plafond, Con Difusor Parabolico | 9 | UND. |  | 0
22.06 | Luminaria Downlight Led, 2*20W | 2 | UND. |  | 0
22.07 | Salida P/Interruptor Sencillo,10A,Emt | 8 | UND. |  | 0
22.08 | Salida P/Interruptor Doble,10A,Emt | 4 | UND. |  | 0
22.09 | Salidas Tomacoriente De Uso General En Emt | 5 | UND. |  | 0
22.1 | Salidas Tc Para Ups En Emt | 2 | UND. |  | 0
22.11 | Salidas De Iluminacion Area De Reunion Multiuso | 10 | UND. |  | 0
22.12 | Compuesta Por Lamparas Led |  |  |  | 0
22.13 | Mano De Obra Equipamiento | 1 | PA |  | 0
[5 empty] | 0 | 0
23 | AREA CENTRO DE COMPUTOS: |  |  |  | 0
23.01 | Salida Para Luminaria 3*32W Tipo Plafond, Con Difusor Parabólico | 2 | UNID. |  | 0
23.02 | Salida Para Luminaria 2*32W Tipo Plafond, Con Difusor Parabólico | 1 | UNID. |  | 0
23.03 | Salida Para Luminaria Down Light 2*20W | 1 | UNID. |  | 0
23.04 | Luminaria 3*32, Tipo Plafond Con Difusor Parabólico | 2 | UNID. |  | 0
23.05 | Luminaria 2*32 Tipo Plafond, Con Difusor Parabolico | 1 | UNID. |  | 0
23.06 | Luminaria Downlight Led, 2*20W | 1 | UNID. |  | 0
23.07 | Salida P/Interruptor Sencillo,10A,Emt | 5 | UNID. |  | 0
23.08 | Salida P/Interruptor Doble,10A,Emt | 5 | UNID. |  | 0
23.09 | Salida P/Interruptor Sencillo,10A,Emt | 4 | UNID. |  | 0
23.1 | Salidas De Telefono Y Data | 7 | UNID. |  | 0
23.11 | Salidas Tomacoriente De Uso General En Emt | 3 | UNID. |  | 0
23.12 | Salidas Tc Para Ups En Emt | 6 | UNID. |  | 0
23.13 | Mano De Obra | 1 | UNID. |  | 0
[5 empty] | 0 | 0
24 | AREA DE RECURSOS HUMANOS: |  |  |  | 0
24.01 | Salida Para Luminaria 3*32W Tipo Plafond, Con Difusor Parabólico | 3 | UNID. |  | 0
24.02 | Salida Para Luminaria 2*32W Tipo Plafond, Con Difusor Parabólico | 2 | UNID. |  | 0
24.03 | Salida Para Luminaria Down Light 2*20W | 1 | UNID. |  | 0
24.04 | Luminaria 3*32 Tipo Plafond, Con Difusor Parabolico | 3 | UNID. |  | 0
24.05 | Luminaria 2*32 Tipo Plafond, Con Difusor Parabolico | 2 | UNID. |  | 0
24.06 | Luminaria Downlight Led, 2*20W | 1 | UNID. |  | 0
24.07 | Salida P/Interruptor Sencillo,10A,Emt | 2 | UNID. |  | 0
24.08 | Salida P/Interruptor Doble,10A,Emt | 1 | UNID. |  | 0
24.09 | Salida P/Interruptor Sencillo,10A,Emt | 1 | UNID. |  | 0
24.1 | Salidas De Telefono Y Data | 2 | UNID. |  | 0
24.11 | Salida De Tc Para Ups | 4 | UNID. |  | 0
24.12 | Mano De Obra | 1 | UNID. |  | 0
[5 empty] | 0 | 0
25 | EPIDEMIOLOGIA: |  |  |  | 0
25.01 | Salida Para Luminaria 3*32W Tipo Plafond, Con Difusor Parabólico | 3 | UNID. |  | 0
25.02 | Salida Para Luminaria 2*32W Tipo Plafond, Con Difusor Parabólico | 2 | UNID. |  | 0
25.03 | Salida Para Luminaria Down Light 2*20W | 1 | UNID. |  | 0
25.04 | Luminaria 3*32, Tipo Plafond Con Difusor Parabólico | 3 | UNID. |  | 0
25.05 | Luminaria 2*32 Tipo Plafond, Con Difusor Parabolico | 2 | UNID. |  | 0
25.06 | Luminaria Downlight Led, 2*20W | 1 | UNID. |  | 0
25.07 | Salida P/Interruptor Sencillo,10A,Emt | 4 | UNID. |  | 0
25.08 | Salida P/Interruptor Doble,10A,Emt | 1 | UNID. |  | 0
25.09 | Salida P/Interruptor Sencillo,10A,Emt | 3 | UNID. |  | 0
25.1 | Salidas De Telefono Y Data | 4 | UNID. |  | 0
25.11 | Salida Tc Para Ups | 5 | UNID. |  | 0
25.12 | Salida Tomacorriente Wp Grado Hospitalario | 4 | UNID. |  | 0
25.13 | Mano De Obra | 1 | UNID. |  | 0
[5 empty] | 0 | 0
26 | OFICINA DEL DIRECTOR Y DIRECCION ADMINISTRATIVA: |  |  |  | 0
26.01 | Salida Tomacorriente Para Ups | 20 | UNID. |  | 0
26.02 | Salidas De Telefono Y Data | 7 | UNID. |  | 0
26.03 | Salida Para Luminaria 3*32W Tipo Plafond, Con Difusor Parabólico | 8 | UNID. |  | 0
26.04 | Salida Para Luminaria 2*32W Tipo Plafond, Con Difusor Parabólico | 1 | UNID. |  | 0
26.05 | Salida Para Luminaria Down Light 2*20W | 5 | UNID. |  | 0
26.06 | Luminaria 3*32, Tipo Plafond Con Difusor Parabólico | 8 | UNID. |  | 0
26.07 | Luminaria 2*32 Tipo Plafond, Con Difusor Parabolico | 1 | UNID. |  | 0
26.08 | Luminaria Downlight Led, 2*20W | 5 | UNID. |  | 0
26.09 | Salida P/Interruptor Sencillo,10A,Emt | 5 | UNID. |  | 0
26.1 | Salida P/Interruptor Doble,10A,Emt | 4 | UNID. |  | 0
26.11 | Salida Tomacorriente En Emt, De Uso General | 5 | UNID. |  | 0
26.12 | Salida Comacorriente Wp Grado Hospitalario | 5 | UNID. |  | 0
26.13 | Salida Tomacorriente En Emt, 220V. | 2 | UNID. |  | 0
26.14 | Mano De Obra | 1 | UNID. |  | 0
[5 empty] | 0 | 0
27 | DIRECCION FINANCIERA: |  |  |  | 0
27.01 | Salida Tomacorriente Para Ups | 8 | UNID. |  | 0
27.02 | Salidas De Telefono Y Data | 5 | UNID. |  | 0
27.03 | Salida Para Luminaria 3*32W Tipo Plafond, Con Difusor Parabólico | 3 | UNID. |  | 0
27.04 | Salida Para Luminaria 2*32W Tipo Plafond, Con Difusor Parabólico | 2 | UNID. |  | 0
27.05 | Salida Para Luminaria Down Light 2*20W | 4 | UNID. |  | 0
27.06 | Luminaria 3*32, Tipo Plafond Con Difusor Parabólico | 3 | UNID. |  | 0
27.07 | Luminaria 2*32 Tipo Plafond, Con Difusor Parabolico | 2 | UNID. |  | 0
27.08 | Luminaria Downlight Led, 2*20W | 4 | UNID. |  | 0
27.09 | Salida P/Interruptor Sencillo,10A,Emt | 9 | UNID. |  | 0
27.1 | Salida P/Interruptor Doble,10A,Emt | 1 | UNID. |  | 0
27.11 | Salida Tomacorriente En Emt, De Uso General | 1 | UNID. |  | 0
27.12 | Salida Comacorriente Wp Grado Hospitalario | 6 | UNID. |  | 0
27.13 | Mano De Obra | 1 | UNID. |  | 0
[5 empty] | 0 | 0
28 | UNIDAD DE PLANIFICACION Y DESARROLLO: |  |  |  | 0
28.01 | Salida Tomacorriente Para Ups | 5 | UNID. |  | 0
28.02 | Salida Tomacorriente, En Emt, 220V, Para Ups | 3 | UNID. |  | 0
28.03 | Salidas De Telefono Y Data | 6 | UNID. |  | 0
28.04 | Salida Para Luminaria 3*32W Tipo Plafond, Con Difusor Parabólico | 4 | UNID. |  | 0
28.05 | Salida Para Luminaria 2*32W Tipo Plafond, Con Difusor Parabólico | 1 | UNID. |  | 0
28.06 | Salida Para Luminaria Down Light 2*20W | 1 | UNID. |  | 0
28.07 | Luminaria 3*32, Tipo Plafond Con Difusor Parabólico | 4 | UNID. |  | 0
28.08 | Luminaria 2*32 Tipo Plafond, Con Difusor Parabolico | 1 | UNID. |  | 0
28.09 | Luminaria Downlight Led, 2*20W | 1 | UNID. |  | 0
28.1 | Salida P/Interruptor Sencillo,10A,Emt | 5 | UNID. |  | 0
28.11 | Salida Interuptor 3Way, En Emt | 2 | UNID. |  | 0
28.12 | Salida P/Interruptor Simple,10A,Emt | 4 | UNID. |  | 0
28.13 | Salida Interuptor 3Way, En Emt | 1 | UNID. |  | 0
28.14 | Salida P/Interruptor Doble,10A,Emt | 2 | UNID. |  | 0
28.15 | Salidas Iluminacion Pasillo Baños, 2 X 32W | 4 | UNID. |  | 0
28.16 | Mano De Obra | 1 | UNID. |  | 0
[5 empty] | 0 | 0
29 | MULTIUSO, BAÑOS Y ENTRADA DEL EDIFICIO ADMINISTRATIVO: |  |  |  | 0
29.01 | Salida Para Luminaria 3*32W Tipo Plafond, Con Difusor Parabólico, A La Entrada | 20 | UNID. |  | 0
29.02 | Salidas Tomacorriente En Emt, Uso General | 1 | UNID. |  | 0
29.03 | Salida P/Interruptor Doble,10A,Emt | 4 | UNID. |  | 0
29.04 | Salida P/Interruptor Three Way, En Emt | 2 | UNID. |  | 0
29.05 | Salida Para Luminaria 2*32W Tipo Plafond, Con Difusor Parabólico | 3 | UNID. |  | 0
29.06 | Salida Para Luminaria 3*32W Tipo Plafond, Con Difusor Parabólico | 2 | UNID. |  | 0
29.07 | Salida Para Luminaria Down Light 2*20W | 2 | UNID. |  | 0
29.08 | Luminaria 3*32, Tipo Plafond Con Difusor Parabólico | 22 | UNID. |  | 0
29.09 | Luminaria 2*32 Tipo Plafond, Con Difusor Parabolico | 3 | UNID. |  | 0
29.1 | Luminaria Downlight Led, 2*20W | 2 | UNID. |  | 0
29.11 | Salida P/Interruptor Sencillo,10A,Emt | 4 | UNID. |  | 0
29.12 | Salida P/Interruptor Doble,10A,Emt | 2 | UNID. |  | 0
29.13 | Salida P/Interruptor Three Way, En Emt | 1 | UNID. |  | 0
29.14 | Salida Para Luminaria 2*32W Tipo Plafond, Con Difusor Parabólico | 4 | UNID. |  | 0
29.15 | Luminaria 2*32 Tipo Plafond, Con Difusor Parabolico | 4 | UNID. |  | 0
29.16 | Mano De Obra | 1 | UNID. |  | 0
[5 empty] | 0 | 0
30 | SUB-DIRECCION MEDICA: |  |  |  | 0
30.01 | Salida Para Luminaria 23*32W Tipo Plafond, Con Difusor Parabólico | 7 | UNID. |  | 0
30.02 | Salida Para Luminaria 2*32W Tipo Plafond, Con Difusor Parabólico | 1 | UNID. |  | 0
30.03 | Salida Para Luminaria Down Light 2*20W | 3 | UNID. |  | 0
30.04 | Luminaria 3*32, Tipo Plafond Con Difusor Parabólico | 7 | UNID. |  | 0
30.05 | Luminaria 2*32 Tipo Plafond, Con Difusor Parabolico | 1 | UNID. |  | 0
30.06 | Luminaria Downlight Led, 2*20W | 3 | UNID. |  | 0
30.07 | Salidas De Telefono Y Data | 5 | UNID. |  | 0
30.08 | Salida Tomacorriente En Emt, De Uso General | 5 | UNID. |  | 0
30.09 | Salida Tomacorriente, En Emt, 220V, Para Ups | 11 | UNID. |  | 0
30.1 | Salida Comacorriente Wp Grado Hospitalario | 3 | UNID. |  | 0
30.11 | Salida P/Interruptor Sencillo,10A,Emt | 8 | UNID. |  | 0
30.12 | Salida P/Interruptor Doble,10A,Emt | 1 | UNID. |  | 0
30.13 | Salida P/Interruptor Three Way, En Emt | 1 | UNID. |  | 0
30.14 | Mano De Obra | 1 | UNID. |  | 0
[5 empty] | 0 | 0
31 | AREA DE RECEPCION, INFORMACIÓN E INSPECTORES: |  |  |  | 0
31.01 | Salida Para Luminaria De Ojo De Buey | 4 | UNID. |  | 0
31.02 | Salida Para Luminaria 3*32W Tipo Plafond, Con Difusor Parabólico | 9 | UNID. |  | 0
31.03 | Salida Para Luminaria Down Light 2*20W | 3 | UNID. |  | 0
31.04 | Luminaria 3*32, Tipo Plafond Con Difusor Parabólico | 9 | UNID. |  | 0
31.05 | Luminaria Tipo Ojo De Buey | 4 | UNID. |  | 0
31.06 | Luminaria Downlight Led, 2*20W | 3 | UNID. |  | 0
31.07 | Salidas De Telefono Y Data | 5 | UNID. |  | 0
31.08 | Salida Tomacorriente En Emt, De Uso General | 1 | UNID. |  | 0
31.09 | Salida Tomacorriente, En Emt, Para Ups | 8 | UNID. |  | 0
31.1 | Salida Comacorriente Wp Grado Hospitalario | 5 | UNID. |  | 0
31.11 | Salida P/Interruptor Sencillo,10A,Emt | 6 | UNID. |  | 0
31.12 | Salida P/Interruptor Doble,10A,Emt | 2 | UNID. |  | 0
31.13 | Salida P/Interruptor Three Way, En Emt | 1 | UNID. |  | 0
31.14 | Mano De Obra | 1 | UNID. |  | 0
[5 empty] | 0 | 0
32 | SUB-DIRECCIÓN DE ENFERMERIA Y JURIDICA: |  |  |  | 0
32.01 | Salida Para Luminaria 3*32W Tipo Plafond, Con Difusor Parabólico | 14 | UNID. |  | 0
32.02 | Salida Para Luminaria 2*32W Tipo Plafond, Con Difusor Parabólico | 2 | UNID. |  | 0
32.03 | Salida Para Luminaria Down Light 2*20W | 4 | UNID. |  | 0
32.04 | Luminaria 3*32, Tipo Plafond Con Difusor Parabólico | 14 | UNID. |  | 0
32.05 | Luminaria 2*32 Tipo Plafond, Con Difusor Parabolico | 2 | UNID. |  | 0
32.06 | Luminaria Downlight Led, 2*20W | 4 | UNID. |  | 0
32.07 | Salidas De Telefono Y Data | 6 | UNID. |  | 0
32.08 | Salida Tomacorriente En Emt, De Uso General | 6 | UNID. |  | 0
32.09 | Salida Tomacorriente, En Emt, Para Ups | 11 | UNID. |  | 0
32.1 | Salida Tomacorriente En Emt, 220 V | 2 | UNID. |  | 0
32.11 | Salida Comacorriente Wp Grado Hospitalario | 3 | UNID. |  | 0
32.12 | Salida P/Interruptor Sencillo,10A,Emt | 12 | UNID. |  | 0
32.13 | Salida P/Interruptor Doble,10A,Emt | 1 | UNID. |  | 0
32.14 | Salida P/Interruptor Three Way, En Emt | 1 | UNID. |  | 0
32.15 | Mano De Obra | 1 | UNID. |  | 0
[5 empty] | 0 | 0
33 | RELACIONES PUBLICAS, COMPRA Y MANTENIMIENTO: |  |  |  | 0
33.01 | Salida Para Luminaria 3*32W Tipo Plafond, Con Difusor Parabólico | 8 | UNID. |  | 0
33.02 | Salida Para Luminaria 2*32W Tipo Plafond, Con Difusor Parabólico | 2 | UNID. |  | 0
33.03 | Salida Para Luminaria Down Light 2*20W | 3 | UNID. |  | 0
33.04 | Luminaria 3*32, Tipo Plafond Con Difusor Parabólico | 8 | UNID. |  | 0
33.05 | Luminaria 2*32 Tipo Plafond, Con Difusor Parabolico | 2 | UNID. |  | 0
33.06 | Luminaria Downlight Led, 2*20W | 3 | UNID. |  | 0
33.07 | Salidas De Telefono Y Data | 13 | UNID. |  | 0
33.08 | Salida Tomacorriente En Emt, De Uso General | 2 | UNID. |  | 0
33.09 | Salida Tomacorriente, En Emt, Para Ups | 21 | UNID. |  | 0
33.1 | Salida Comacorriente Wp Grado Hospitalario | 12 | UNID. |  | 0
33.11 | Salida P/Interruptor Sencillo,10A,Emt | 13 | UNID. |  | 0
33.12 | Salida P/Interruptor Doble,10A,Emt | 1 | UNID. |  | 0
33.13 | Mano De Obra | 1 | UNID. |  | 0
[5 empty] | 0 | 0
34 | SUB-DIRECCION, ESTADISTICA Y CONTRALORIA: |  |  |  | 0
34.01 | Salida Para Luminaria 3*32W Tipo Plafond, Con Difusor Parabólico | 13 | UNID. |  | 0
34.02 | Salida Para Luminaria 2*32W Tipo Plafond, Con Difusor Parabólico | 3 | UNID. |  | 0
34.03 | Salida Para Luminaria Down Light 2*20W | 4 | UNID. |  | 0
34.04 | Luminaria 3*32, Tipo Plafond Con Difusor Parabólico | 13 | UNID. |  | 0
34.05 | Luminaria 2*32 Tipo Plafond, Con Difusor Parabolico | 3 | UNID. |  | 0
34.06 | Luminaria Downlight Led, 2*20W | 4 | UNID. |  | 0
34.07 | Salidas De Telefono Y Data | 14 | UNID. |  | 0
34.08 | Salida Tomacorriente En Emt, De Uso General | 9 | UNID. |  | 0
34.09 | Salida Tomacorriente, En Emt, Para Ups | 27 | UNID. |  | 0
34.1 | Salida Comacorriente Wp Grado Hospitalario | 14 | UNID. |  | 0
34.11 | Salida P/Interruptor Sencillo,10A,Emt | 12 | UNID. |  | 0
34.12 | Salida P/Interruptor Doble,10A,Emt | 3 | UNID. |  | 0
34.13 | Salida P/Interruptor Three Way, En Emt | 1 | UNID. |  | 0
34.14 | Mano De Obra | 1 | UNID. |  | 0
[5 empty] | 0 | 0
35 | PANELES DE DISTRIBUCION: |  |  |  | 0
35.01 | Panel De Distribucion Ups/A Formado Por 6Bk De 20A, Y 2 Bk De 30 Amp. | 1 | UNID. |  | 0
35.02 | Panel De Distribucion Ups B, Formado Por 6Bk De 20A, Y 2 Bk De 30 Amp. | 1 | UNID. |  | 0
35.03 | Panel De Distribucion Ups C, Formado Por 6Bk De 20A, Y 2 Bk De 30 Amp. | 1 | UNID. |  | 0
35.04 | Panel De Distribucion A, 2Do.Nivel Administrativo, Formado Por 6Bk De 20A, Y 2 Bk De 30 Amp. | 1 | UNID. |  | 0
35.05 | Panel De Distribucion B, 2Do.Nivel Administrativo, Formado Por 6Bk De 20A, Y 2 Bk De 30 Amp. | 1 | UNID. |  | 0
35.06 | Panel De Distribucion C, 2Do.Nivel Administrativo, Formado Por 6Bk De 20A, Y 2 Bk De 30 Amp. | 1 | UNID. |  | 0
[5 empty] | 0 | 0
36 | ALIMENTADORES: |  |  |  | 0
36.01 | Alimentador Para Panel Ups A, Formado Por 2 Thhw No. 2, 1Thhw4 En Tuberia Emt 3/4 | 145.96 | PIES |  | 0
36.02 | Alimentador Para Panel Ups C, Formado Por 2 Thhw No. 2, 1Thhw4 En Tuberia Emt 3/4 | 145.96 | PIES |  | 0
36.03 | Alimentador Para Panel De Distribucion A, Formado Por 2 Thhw No. 2, 1Thhw4 En Tuberia Emt 3/4 | 129.56 | PIES |  | 0
36.04 | Alimentador Para Panel De Distribucion B, Formado Por 2 Thhw No. 2, 1Thhw4 En Tuberia Emt 3/4 | 129.56 | PIES |  | 0
36.05 | Alimentador Para Panel De Distribucion C, Formado Por 2 Thhw No. 2, 1Thhw4 En Tuberia Emt 3/4 | 129.56 | PIES |  | 0
[5 empty] | 0 | 0
| SUB-TOTAL SEGUNDO NIVEL |  |  |  |  | 0
TERCER NIVEL
UNIDAD CANGURO/AREA DE OBSTETRICIA (ZONA 1)
UNIDAD CANGURO
1 | INSTALACIONES ELECTRICAS
1.01 | Salidas Lamp.; Panel LED 2'x2' 40W 6000°K 80-240V | 66 | UD |  | 0
1.02 | Salida de Interruptor Simple | 28 | UD |  | 0
1.03 | Salida de Interruptor doble | 8 | UD |  | 0
1.04 | Salida de Interruptor de tres vias | 6 | UD |  | 0
1.05 | Salida TC-120Vac. (0.40m) Polarizado | 44 | UD |  | 0
1.06 | Salida TC-120Vac. (0.40m) Polarizado Especial | 8 | UD |  | 0
1.07 | Salida TC-UPS (0.40m) Polarizado | 18 | UD |  | 0
1.08 | Salida de Data (0.40m) | 18 | UD |  | 0
1.09 | Salida de Antena (1.80m) | 4 | UD |  | 0
1.1 | Salida TC-120Vac. (1.80m) Polarizado para tv/cable | 4 | UD |  | 0
1.11 | Lampara Panel LED 2'x2' 40W 6000°K 80-240V | 36 | UD |  | 0
1.12 | Lampara Panel LED 2'x4' 40W 6000°K 80-240V | 24 | UD |  | 0
1.13 | Lámpara Circular Superficial (Ojo de Buey) 9" Panel LED 1120V | 14 | UD |  | 0
1.14 | Mano de Obra Instalacion. | 1 | PA |  | 0
| PANELES Y ALIMENTADORES |  |  |  | 0
1.15 | Panel PA de 42 ctos. 120/208Vac. formado por: 10 BK-15 A/1; 24BK-20 A/1; 4BK-30 A/3; 4 BK-30 A/2 | 1 | UD |  | 0
1.16 | Panel UPS 24 ctos. 120/208Vac. formado por: 8 BK-15 A/1; 8 BK-20 A/1; 4 BK-20 A/2; 2 BK-30 A/2 | 1 | UD |  | 0
1.17 | Panel Board con MB de 400Amp, 3F, Compuesto por 1 Bkers de 125Amp/3, 1 Bkers de 175/3, 1 Bkers de 80Amp/3, 1 Bkres de 50Amp/3 disponible | 1 | UD |  | 0
1.18 | Panel AAcondicionado de 42 ctos.175 amp/3 con 120/208Vac. formado por: 12 BK-30 A/3; | 1 | UD |  | 0
1.19 | Alimentadores eléctricos a BOARD con 6# 2/0THHN para fase, 2#2/0 THHN para neutro, 1#1/0 THHN para tierra en EMT de 3 | 75 | PL |  | 0
1.2 | Alimentadores eléctricos desde BOARD hasta PAA con 3# 2/0THHN para fase, 1#1/0 THHN para neutro, 1#2THHN para tierra en EMT de 3 | 75 | PL |  | 0
1.21 | Alimentadores eléctricos desde BOARD hasta PA con 3# 2/0THHN para fase, 1#1/0 THHN para neutro, 1#2THHN para tierra en EMT de 3 | 75 | PL |  | 0
1.22 | Alimentadores eléctricos desde BOARD hasta UPS con 3# 1/0THHN para fase, 1#1/0 THHN para neutro, 1#2THHN para tierra en EMT de 3 | 75 | PL |  | 0
1.23 | Mano de Obra Instalacion. | 1 | PA |  | 0
[5 empty] | 0 | 0
UNIDAD DE OBSTETRICIA (ZONA 1)
2 | INSTALACIONES ELECTRICAS
2.01 | Salidas Lamp.; Panel LED 2'x2' 40W 6000°K 80-240V | 185 | UD |  | 0
2.02 | Salida de Interruptor Simple | 32 | UD |  | 0
2.03 | Salida de Interruptor doble | 22 | UD |  | 0
2.04 | Salida de Interruptor de tres vias | 8 | UD |  | 0
2.05 | Salida TC-120Vac. (0.40m) Polarizado | 140 | UD |  | 0
2.06 | Salida TC-120Vac. (0.40m) Polarizado Especial | 24 | UD |  | 0
2.07 | Salida TC-UPS (0.40m) Polarizado | 150 | UD |  | 0
2.08 | Salida de Data (0.40m) | 58 | UD |  | 0
2.09 | Salida de Antena (1.80m) | 4 | UD |  | 0
2.1 | Salida TC-120Vac. (1.80m) Polarizado para tv/cable | 12 | UD |  | 0
2.11 | Lampara Panel LED 2'x2' 40W 6000°K 80-240V | 112 | UD |  | 0
2.12 | Lampara Panel LED 2'x4' 40W 6000°K 80-240V | 24 | UD |  | 0
2.13 | Lámpara Circular Superficial (Ojo de Buey) 9" Panel LED 1120V | 6 | UD |  | 0
2.14 | Mano de Obra Instalacion. | 1 | PA |  | 0
| PANELES Y ALIMENTADORES |  |  |  | 0
2.15 | Panel PA de 42 ctos. 120/208Vac. formado por: 10 BK-15 A/1; 24BK-20 A/1; 4BK-30 A/3; 4 BK-30 A/2 | 1 | UD |  | 0
2.16 | Panel UPS 24 ctos. 120/208Vac. formado por: 8 BK-15 A/1; 8 BK-20 A/1; 4 BK-20 A/2; 2 BK-30 A/2 | 1 | UD |  | 0
2.17 | Panel Board con MB de 400Amp, 3F, Compuesto por 1 Bkers de 125Amp/3, 1 Bkers de 175/3, 1 Bkers de 80Amp/3, 1 Bkres de 50Amp/3 disponible | 1 | UD |  | 0
2.18 | Panel AAcondicionado de 42 ctos.175 amp/3 con 120/208Vac. formado por: 12 BK-30 A/3; | 1 | UD |  | 0
2.19 | Alimentadores eléctricos a BOARD con 6# 2/0THHN para fase, 2#2/0 THHN para neutro, 1#1/0 THHN para tierra en EMT de 3 | 75 | PL |  | 0
2.2 | Alimentadores eléctricos desde BOARD hasta PAA con 3# 2/0THHN para fase, 1#1/0 THHN para neutro, 1#2THHN para tierra en EMT de 3 | 75 | PL |  | 0
2.21 | Alimentadores eléctricos desde BOARD hasta PA con 3# 2/0THHN para fase, 1#1/0 THHN para neutro, 1#2THHN para tierra en EMT de 3 | 75 | PL |  | 0
2.22 | Alimentadores eléctricos desde BOARD hasta UPS con 3# 1/0THHN para fase, 1#1/0 THHN para neutro, 1#2THHN para tierra en EMT de 3 | 75 | PL |  | 0
2.23 | Mano de Obra Instalacion. | 1 | PA |  | 0
[5 empty] | 0 | 0
TERCER NIVEL, BLOQUE C
EDIFICIO DE HOSPITALIZACION
3 | UNIDAD DE HOSPITALIZACION BLOQUE C:
3.01 | Salida para luminaria 2*32W tipo plafond, con difusor parabólico | 24 | UNID. |  | 0
3.02 | Salida para luminaria Down Light 2*20W | 24 | UNID. |  | 0
3.03 | Luminaria 3*32, Tipo Plafond Con Difusor Parabólico | 24 | UNID. |  | 0
3.04 | Luminaria 2*32 Tipo Plafond, Con Difusor Parabolico | 24 | UNID. |  | 0
3.05 | Luminaria Downlight Led, 2*20W | 24 | UNID. |  | 0
3.06 | Salidas De Telefono Y Data | 96 | UNID. |  | 0
3.07 | Salida Tomacorriente En Emt, De Uso General | 96 | UNID. |  | 0
3.08 | Salida Tomacorriente, En Emt, Para Ups | 192 | UNID. |  | 0
3.09 | Salida Comacorriente Wp Grado Hospitalario | 24 | UNID. |  | 0
3.1 | Salida P/Interruptor Sencillo,10A,Emt | 48 | UNID. |  | 0
3.11 | Mano De Obra | 24 | UNID. |  | 0
[5 empty] | 0 | 0
4 | AREAS DE DEPOSITO: |  |  |  | 0
4.01 | Salida para luminaria 2*32W tipo plafond, con difusor parabólico | 2 | UNID. |  | 0
4.02 | Salida Para Luminaria Down Light 2*20W | 4 | UNID. |  | 0
4.03 | Luminaria 3*32, Tipo Plafond Con Difusor Parabólico | 2 | UNID. |  | 0
4.04 | Luminaria 2*32 Tipo Plafond, Con Difusor Parabolico | 2 | UNID. |  | 0
4.05 | Luminaria Downlight Led, 2*20W | 4 | UNID. |  | 0
4.06 | Salidas De Telefono Y Data | 2 | UNID. |  | 0
4.07 | Salida Tomacorriente En Emt, De Uso General | 4 | UNID. |  | 0
4.08 | Salida Tomacorriente, En Emt, Para Ups | 4 | UNID. |  | 0
4.09 | Salida Comacorriente Wp Grado Hospitalario | 2 | UNID. |  | 0
4.1 | Salida P/Interruptor Sencillo,10A,Emt | 4 | UNID. |  | 0
4.11 | Mano De Obra | 2 | UNID. |  | 0
[5 empty] | 0 | 0
5 | AREA DE ENFERMERIA: |  |  |  | 0
5.01 | Salida para luminaria 3*32W tipo plafond, con difusor parabólico | 2 | UNID. |  | 0
5.02 | Salida para luminaria 2*32W tipo plafond, con difusor parabólico | 1 | UNID. |  | 0
5.03 | Salida para luminaria Down Light 2*20W | 1 | UNID. |  | 0
5.04 | Luminaria 3*32, Tipo Plafond Con Difusor Parabólico | 2 | UNID. |  | 0
5.05 | Luminaria 2*32 Tipo Plafond, Con Difusor Parabolico | 1 | UNID. |  | 0
5.06 | Luminaria Downlight Led, 2*20W | 1 | UNID. |  | 0
5.07 | Salidas De Telefono Y Data | 2 | UNID. |  | 0
5.08 | Salida Tomacorriente En Emt, De Uso General | 1 | UNID. |  | 0
5.09 | Salida Tomacorriente 220V | 1 | UNID. |  | 0
5.1 | Salida Tomacorriente, En Emt, Para Ups | 4 | UNID. |  | 0
5.11 | Salida Comacorriente Wp Grado Hospitalario | 3 | UNID. |  | 0
5.12 | Salida P/Interruptor Sencillo,10A,Emt | 2 | UNID. |  | 0
5.13 | Mano De Obra | 1 | UNID. |  | 0
[5 empty] | 0 | 0
6 | AREA DE REUNIONES: |  |  |  | 0
6.01 | Salida para luminaria 3*32W tipo plafond, con difusor parabólico | 2 | UNID. |  | 0
6.02 | Luminaria 3*32, Tipo Plafond Con Difusor Parabólico | 2 | UNID. |  | 0
6.03 | Salidas De Telefono Y Data | 2 | UNID. |  | 0
6.04 | Salida Tomacorriente En Emt, De Uso General | 2 | UNID. |  | 0
6.05 | Salida Tomacorriente 220V | 1 | UNID. |  | 0
6.06 | Salida Tomacorriente, En Emt, Para Ups | 1 | UNID. |  | 0
6.07 | Salida Comacorriente Wp Grado Hospitalario | 1 | UNID. |  | 0
6.08 | Salida P/Interruptor Sencillo,10A,Emt | 2 | UNID. |  | 0
6.09 | Mano De Obra | 1 | UNID. |  | 0
0
TERCER NIVEL, BLOQUE D
EDIFICIO DE HOSPITALIZACION
7 | UNIDAD DE HOSPITALIZACION BLOQUE D:
7.01 | Salida para luminaria 2*32W tipo plafond, con difusor parabólico | 24 | UNID. |  | 0
7.02 | Salida para luminaria Down Light 2*20W | 24 | UNID. |  | 0
7.03 | Luminaria 3*32, Tipo Plafond Con Difusor Parabólico | 24 | UNID. |  | 0
7.04 | Luminaria 2*32 Tipo Plafond, Con Difusor Parabolico | 24 | UNID. |  | 0
7.05 | Luminaria Downlight Led, 2*20W | 24 | UNID. |  | 0
7.06 | Salidas De Telefono Y Data | 96 | UNID. |  | 0
7.07 | Salida Tomacorriente En Emt, De Uso General | 96 | UNID. |  | 0
7.08 | Salida Tomacorriente, En Emt, Para Ups | 192 | UNID. |  | 0
7.09 | Salida Comacorriente Wp Grado Hospitalario | 24 | UNID. |  | 0
7.1 | Salida P/Interruptor Sencillo,10A,Emt | 48 | UNID. |  | 0
7.11 | Mano De Obra | 24 | UNID. |  | 0
[5 empty] | 0 | 0
8 | AREAS DE DEPOSITO: |  |  |  | 0
8.01 | Salida para luminaria 2*32W tipo plafond, con difusor parabólico | 2 | UNID. |  | 0
8.02 | Salida para luminaria Down Light 2*20W | 4 | UNID. |  | 0
8.03 | Luminaria 3*32, Tipo Plafond Con Difusor Parabólico | 2 | UNID. |  | 0
8.04 | Luminaria 2*32 Tipo Plafond, Con Difusor Parabolico | 2 | UNID. |  | 0
8.05 | Luminaria Downlight Led, 2*20W | 4 | UNID. |  | 0
8.06 | Salidas De Telefono Y Data | 2 | UNID. |  | 0
8.07 | Salida Tomacorriente En Emt, De Uso General | 4 | UNID. |  | 0
8.08 | Salida Tomacorriente, En Emt, Para Ups | 4 | UNID. |  | 0
8.09 | Salida Comacorriente Wp Grado Hospitalario | 2 | UNID. |  | 0
8.1 | Salida P/Interruptor Sencillo,10A,Emt | 4 | UNID. |  | 0
8.11 | Mano De Obra | 2 | UNID. |  | 0
[5 empty] | 0 | 0
9 | AREA DE ENFERMERIA: |  |  |  | 0
9.01 | Salida para luminaria 3*32W tipo plafond, con difusor parabólico | 2 | UNID. |  | 0
9.02 | Salida para luminaria 2*32W tipo plafond, con difusor parabólico | 1 | UNID. |  | 0
9.03 | Salida para luminaria Down Light 2*20W | 1 | UNID. |  | 0
9.04 | Luminaria 3*32, Tipo Plafond Con Difusor Parabólico | 2 | UNID. |  | 0
9.05 | Luminaria 2*32 Tipo Plafond, Con Difusor Parabolico | 1 | UNID. |  | 0
9.06 | Luminaria Downlight Led, 2*20W | 1 | UNID. |  | 0
9.07 | Salidas De Telefono Y Data | 2 | UNID. |  | 0
9.08 | Salida Tomacorriente En Emt, De Uso General | 1 | UNID. |  | 0
9.09 | Salida Tomacorriente 220V | 1 | UNID. |  | 0
9.1 | Salida Tomacorriente, En Emt, Para Ups | 4 | UNID. |  | 0
9.11 | Salida Comacorriente Wp Grado Hospitalario | 3 | UNID. |  | 0
9.12 | Salida P/Interruptor Sencillo,10A,Emt | 2 | UNID. |  | 0
9.13 | Mano De Obra | 1 | UNID. |  | 0
[5 empty] | 0 | 0
10 | AREA DE REUNIONES: |  |  |  | 0
10.01 | Salida para luminaria 3*32W tipo plafond, con difusor parabólico | 2 | UNID. |  | 0
10.02 | Luminaria 3*32, Tipo Plafond Con Difusor Parabólico | 2 | UNID. |  | 0
10.03 | Salidas De Telefono Y Data | 2 | UNID. |  | 0
10.04 | Salida Tomacorriente En Emt, De Uso General | 2 | UNID. |  | 0
10.05 | Salida Tomacorriente 220V | 1 | UNID. |  | 0
10.06 | Salida Tomacorriente, En Emt, Para Ups | 1 | UNID. |  | 0
10.07 | Salida Comacorriente Wp Grado Hospitalario | 1 | UNID. |  | 0
10.08 | Salida P/Interruptor Sencillo,10A,Emt | 2 | UNID. |  | 0
10.09 | Mano De Obra | 1 | UNID. |  | 0
[5 empty] | 0 | 0
PASARELA
11 | ILUMINACION DE PASILLOS AREA DE HOSPITALIZACION:
11.01 | Salida para luminaria 3*32W tipo plafond, con difusor parabólico | 144 | UNID. |  | 0
| UBICADAS EN LOS PASILLOS |  |  |  | 0
11.02 | Salida para luminaria 2*32W tipo plafond, con difusor parabólico | 12 | UNID. |  | 0
| UBICADAS EN LOS PASILLOOS |  |  |  | 0
11.03 | Luminaria 3*32, Tipo Plafond Con Difusor Parabólico | 144 | UNID. |  | 0
11.04 | Luminaria 2*32 Tipo Plafond, Con Difusor Parabolico | 12 | UNID. |  | 0
11.05 | Mano De Obra | 1 | UNID. |  | 0
[5 empty] | 0 | 0
| SUB-TOTAL TERCER NIVEL |  |  |  |  | 0
MEDIA TENSIÓN Y LUMINARIA EXTERIOR
1 | ELECTRICA EXTERIOR
1.01 | Transformador Tipo PAD-MUNTED 2000 Kva ,3F, 12.4 Kv / 277/480, 60 Hz, Estrella/Estrella , Sumergido en Aceite, Imp 5 %, Homologados por Edenorte | 3 | UD |  | 0
1.02 | Gabinete de control incluye Sincronizador para tres plantas de 2500Amp/3, 480v, incluye toda la instrumentacion basica y todos sus sistemas de controles automaticos. | 1 | UD |  | 0
1.03 | Interruptor de transferencia Automatica para tres plantas de 2500Amp/3, 480v, incluye toda la instrumentacion basica y todos sus sistemas de controles automaticos. | 1 | UD |  | 0
1.04 | Enclosure Breakers 2500A, 3F, armario metalico, Nema-1 | 3 | UD |  | 0
1.05 | Generador electrico de 1750KW,(2000KVA) ,480V, 3f, preparada para sincronismo, incluye todos sus accesorios y panel de control. | 3 | UD |  | 0
1.06 | Transformador Seco de 300 Kva ,3F, 12.4 Kv, 480v/120-208v, 60 Hz, Estrella/Estrella , | 1 | UD |  | 0
1.07 | Transformador Seco de 112.5 Kva ,3F, 12.4 Kv, 480v/120-208v, 60 Hz, Estrella/Estrella , | 8 | UD |  | 0
1.08 | Transformador Seco de 75.0 Kva ,3F, 12.4 Kv, 480v/120-208v, 60 Hz, Estrella/Estrella , | 6 | UD |  | 0
1.09 | Transformador Seco de 45.0 Kva ,3F, 12.4 Kv, 480v/120-208v, 60 Hz, Estrella/Estrella , | 1 | UD |  | 0
1.1 | Transformador Seco de 30.0 Kva ,3F, 12.4 Kv, 480v/120-208v, 60 Hz, Estrella/Estrella , | 50 | UD |  | 0
1.11 | Transformador Seco de 15.0 Kva ,3F, 12.4 Kv, 480v/120-208v, 60 Hz, Estrella/Estrella , | 10 | UD |  | 0
1.12 | Mano de obra general | 1 | PA |  | 0
[5 empty] | 0 | 0
1 | PANELES PRINCIPALES
1.01 | Panel Board principal (SWBRD-N-1), (SWBRD-N-2), (SWBRD-N-3),para funcionamiento de tres transformadores de 2000 KVA en paralelo,con Barras de 6500 amps.3F,4H, 277/480V,en caja N-1, con: 3 Mains Breakers 3000A/3P; 3 Breakers 400A/3P; 1 Breaker 650A/3P; 2 Breakers 800A/3P; 2 Breakers 1200A/3P, 1 Breaker 2000A/3P ; 2 TIE Breakers de 2500A/3P para separacion de Barra y garantizar continuidad de servicio. | 1 | UD |  | 0
1.02 | Panel Board (EM-SWBRD),con Barras de 6500 amps.3F,4H, 277/480V,en caja N-1, con: 1 Breaker 650A/3P; 2 Breakers 800A/3P; 2 Breakers 1200A/3P; 1 Breaker 2000A/3P. | 1 | UD |  | 0
1.03 | Panel Board (PB-LS/CR),con Barras de 800 amps.3F,4H, 277/480V,en caja N-1, con: 1 Main Breaker 650A/3P; 3 Breakers 50A/3P; 1 Breaker 90A/3P; 1 Breaker 150A/3P; 1 Breaker 225A/3P, y 1 Breaker 300A/3P . | 1 | UD |  | 0
1.04 | Panel Board (PBCR-N3) nivel 1,con Barras de 400 amps.3F,4H, 277/480V,en caja N-1, con: 3 Breakers 50A/3P; y 1 Breaker 90A/3P . | 1 | UD |  | 0
1.05 | Panel Board (PBCR-F-N3) nivel 3,con Barras de 100 amps.3F,4H, 277/480V,en caja N-1, con: 2 Breakers 50A/3P. | 1 | UD |  | 0
1.06 | Panel Board (PBCR-N2) nivel 1,con Barras de 400 amps.3F,4H, 277/480V,en caja N-1, con: 4 Breakers 50A/3P; y 1 Breaker 90A/3P . | 1 | UD |  | 0
1.07 | Panel Board (PBCR-F-N2) nivel 2,con Barras de 100 amps.3F,4H, 277/480V,en caja N-1, con: 2 Breakers 50A/3P. | 1 | UD |  | 0
1.08 | Panel Board (PBCR-N1) nivel 1,con Barras de 100 amps.3F,4H, 277/480V,en caja N-1, con: 2 Breakers 50A/3P. | 1 | UD |  | 0
1.09 | Panel Board (P-ELEV) nivel 1,con Barras de 200 amps.3F,4H, 277/480V,en caja N-1, con: 9 Breakers 40A/3P. | 1 | UD |  | 0
1.1 | Panel Board (P-IL-LS/CR-N1) nivel 1,con Barras de 300 amps.3F,4H, 277/480V,en caja N-1, con: 6 Breakers 30A/3P. | 1 | UD |  | 0
1.11 | Panel Board (P-IL-LS/CR-N2) nivel 1,con Barras de 200 amps.3F,4H, 277/480V,en caja N-1, con: 5 Breakers 30A/3P; y 1 Breaker 50A/3P . | 1 | UD |  | 0
1.12 | Panel Board (P-IL-LS/CR-N3) nivel 3,con Barras de 300 amps.3F,4H, 277/480V,en caja N-1, con: 6 Breakers 30A/3P. | 1 | UD |  | 0
1.13 | Panel Board (PB-N),con Barras de 2000 amps.3F,4H, 277/480V,en caja N-1, con: 1 Main Breaker 2000A/3P; 2 Breakers 100A/3P; 1 Breaker 150A/3P; 3 Breakers 800A/3P. | 1 | UD |  | 0
1.14 | Panel Board (P-ILN-N1) nivel 1,con Barras de 300 amps.3F,4H, 277/480V,en caja N-1, con: 6 Breakers 50A/3P. | 1 | UD |  | 0
1.15 | Panel Board (P-IL-N-N2) nivel 2,con Barras de 300 amps.3F,4H, 277/480V,en caja N-1, con: 6 Breakers 50A/3P. | 1 | UD |  | 0
1.16 | Panel Board (P-IL-N-N3) nivel 3,con Barras de 300 amps.3F,4H, 277/480V,en caja N-1, con: 6 Breakers 50A/3P. | 1 | UD |  | 0
1.17 | Panel Board (PBN-N1) nivel 1,con Barras de 800 amps.3F,4H, 277/480V,en caja N-1, con: 4 Breakers 50A/3P; 1 Breaker 90A/3P; 1 Breaker 150A/3P; 1 Breaker 225A/3P. | 1 | UD |  | 0
1.18 | Panel Board (PBA) ,con Barras de 400 amps.3F,4H, 277/480V,en caja N-1, con: 5 Breakers 50A/3P. | 1 | UD |  | 0
1.19 | Panel Board (PBD) ,con Barras de 400 amps.3F,4H, 277/480V,en caja N-1, con: 4 Breakers 50A/3P. | 1 | UD |  | 0
1.2 | Panel Board (PBF) ,con Barras de 100 amps.3F,4H, 277/480V,en caja N-1, con: 2 Breakers 50A/3P. | 1 | UD |  | 0
1.21 | Panel Board (PBN-N2) nivel 2,con Barras de 800 amps.3F,4H, 277/480V,en caja N-1, con: 4 Breakers 90A/3P; 1 Breaker 150A/3P; 1 Breaker 200A/3P. | 1 | UD |  | 0
1.22 | Panel Board (PB-FN2) ,con Barras de 300 amps.3F,4H, 277/480V,en caja N-1, con: 2 Breakers 30A/3P; 3 Breakers 50A/3P. | 1 | UD |  | 0
1.23 | Panel Board (PB-EN2) ,con Barras de 100 amps.3F,4H, 277/480V,en caja N-1, con: 2 Breakers 50A/3P. | 1 | UD |  | 0
1.24 | Panel Board (PB-DN2) ,con Barras de 100 amps.3F,4H, 277/480V,en caja N-1, con: 2 Breakers 50A/3P. | 1 | UD |  | 0
1.25 | Panel Board (PB-CN2) ,con Barras de 100 amps.3F,4H, 277/480V,en caja N-1, con: 2 Breakers 50A/3P. | 1 | UD |  | 0
1.26 | Panel Board (PBN-N3) nivel 3,con Barras de 800 amps.3F,4H, 277/480V,en caja N-1, con: 4 Breakers 90A/3P; 1 Breaker 150A/3P; 1 Breaker 200A/3P. | 1 | UD |  | 0
1.27 | Panel Board (PB-FN3) nivel 3,con Barras de 400 amps.3F,4H, 277/480V,en caja N-1, con: 4 Breakers 50A/3P. | 1 | UD |  | 0
1.28 | Panel Board (PB-EN3) nivel 3 ,con Barras de 100 amps.3F,4H, 277/480V,en caja N-1, con: 2 Breakers 50A/3P. | 1 | UD |  | 0
1.29 | Panel Board (PB-DN3) nivel 3 ,con Barras de 100 amps.3F,4H, 277/480V,en caja N-1, con: 2 Breakers 50A/3P. | 1 | UD |  | 0
1.3 | Panel Board (PB-CN3) nivel 3 ,con Barras de 100 amps.3F,4H, 277/480V,en caja N-1, con: 2 Breakers 50A/3P. | 1 | UD |  | 0
1.31 | Panel Board (PB-BN3) nivel 3 ,con Barras de 100 amps.3F,4H, 277/480V,en caja N-1, con: 2 Breakers 50A/3P. | 1 | UD |  | 0
1.32 | Panel Board (PB-AN3) nivel 3 ,con Barras de 300 amps.3F,4H, 277/480V,en caja N-1, con: 2 Breakers 30A/3P; 2 Breakers 50A/3P. | 1 | UD |  | 0
1.33 | Panel Board (PB-AA-1),con Barras de 1200 amps.3F,4H, 277/480V,en caja N-1, con: 1 Main Breaker 1200A/3P; 1 Breaker 50A/3P; 2 Breakers 90A/3P; 2 Breakers 100A/3P; 3 Breakers 175A/3P; 1 Breaker 450A/3P. | 1 | UD |  | 0
1.34 | Panel Board (PB-AA-2),con Barras de 1200 amps.3F,4H, 277/480V,en caja N-1, con: 1 Main Breaker 1200A/3P; 1 Breaker 90A/3P; 3 Breakers 150A/3P; 2 Breakers 175A/3P; 1 Breaker 450A/3P. | 1 | UD |  | 0
1.35 | Panel Board ,con Barras de 400 amps.3F,4H, 120/208V,en caja N-1, con: 1 Breaker 125A/3P; 1 Breaker 150A/3P. | 1 | UD |  | 0
1.36 | Panel Board ,con Barras de 400 amps.3F,4H, 120/208V,en caja N-1, con: 2 Breakers 60A/3P; 1 Breaker 200A/3P. | 2 | UD |  | 0
1.37 | Panel Board (PB-TN1-1),con Barras de 1200 amps.3F,4H, 120/208V,en caja N-1, con: 1 Breaker 80A/3P; 1 Breaker 90A/3P; 1 Breaker 100A/3P; 2 Breakers 125A/3P; 2 Breakers 150A/3P. | 1 | UD |  | 0
1.38 | Panel Board ,con Barras de 400 amps.3F,4H, 120/208V,en caja N-1, con: 1 Breaker 125A/3P; 1 Breaker 200A/3P. | 1 | UD |  | 0
1.39 | Panel Board ,con Barras de 400 amps.3F,4H, 120/208V,en caja N-1, con: 1 Breaker 90A/3P; 1 Breaker 125A/3P. | 1 | UD |  | 0
1.4 | Panel Board ,con Barras de 400 amps.3F,4H, 120/208V,en caja N-1, con: 1 Breaker 150A/3P; 1 Breaker 200A/3P. | 1 | UD |  | 0
1.41 | Panel Board ,con Barras de 400 amps.3F,4H, 120/208V,en caja N-1, con: 1 Breaker 60A/3P; 1 Breaker 100A/3P; 1 Breaker 150A/3P. | 1 | UD |  | 0
1.42 | Panel Board ,con Barras de 1200 amps.3F,4H, 120/208V,en caja N-1, con: 3 Breakers 50A/3P; 1 Breaker 125A/3P; 2 Breakers 150A/3P; 2 Breakers 200A/3P. | 1 | UD |  | 0
1.43 | Panel Board ,con Barras de 400 amps.3F,4H, 120/208V,en caja N-1, con: 1 Breaker 90A/3P; 1 Breaker 200A/3P. | 2 | UD |  | 0
1.44 | Panel Board ,con Barras de 400 amps.3F,4H, 120/208V,en caja N-1, con: 1 Breaker 60A/3P; 2 Breakers 200A/3P. | 1 | UD |  | 0
1.45 | Panel Board (PB-EQ.MED),con Barras de 800 amps.3F,4H, 277/480V,en caja N-1, con: 1 Main Breaker 800A/3P; 5 Breakers 125A/3P; 1 Breaker 225A/3P. | 1 | UD |  | 0
1.46 | Panel Board (PD-UPS.QUIR),con Barras de 100 amps.3F,4H, 277/480V,en caja N-1, con: 1 Main Breaker 125A/3P; 3 Breakers 40A/3P. | 2 | UD |  | 0
1.47 | Panel Board (P-BYPASS UPS.QUIR), para tres UPS de 25 KVA c/u, con Barras de 100 amps.3F,4H, 277/480V,en caja N-1, con: 1 Main Breaker 125A/3P; 3 Breakers 40A/3P; Bypass integrado 100 amps. | 2 | UD |  | 0
1.48 | Panel Board (P-BYPASS UPS.EQ. MED), para tres UPS de 75 KVA c/u, con Barras de 400 amps.3F,4H, 277/480V,en caja N-1, con: 1 Main Breaker 225A/3P; 3 Breakers 75A/3P; Bypass integrado . | 1 | UD |  | 0
1.49 | Panel Board (P-BYPASS UPS.RES. MAG), para un UPS de 75 KVA c/u, con Barras de 200 amps.3F,4H, 277/480V,en caja N-1, con: 1 Main Breaker 150A/3P; 2 Breakers 125A/3P; Bypass integrado . | 1 | UD |  | 0
1.5 | Panel Board (PD-QUIR-1) nivel 2,con Barras de 200 amps.3F,4H, 277/480V,en caja N-1, con: 1 Main Breaker 150A/3P; 9 Breakers 50A/1P; 1 Breaker 20A/2P. | 1 | UD |  | 0
1.51 | Panel Board (PD-QUIR-1) nivel 3,con Barras de 200 amps.3F,4H, 277/480V,en caja N-1, con: 1 Main Breaker 150A/3P; 7 Breakers 50A/1P; 1 Breaker 20A/2P. | 1 | UD |  | 0
1.52 | Panel Board (PD-EQMED) ,con Barras de 400 amps.3F,4H, 277/480V,en caja N-1, con: 1 Main Breaker 100A/3P; 1 Breaker 175A/3P. | 1 | UD |  | 0
1.53 | Panel Board (PB-EQ), con Barras de 800 amps.3F,4H, 277/480V,en caja N-1, con: 1 Main Breaker 800A/3P; 3 Breakers 150A/3P; 2 Breakers 125A/3P, 1 Breaker 125A/3P. | 1 | UD |  | 0
1.54 | Bypass para UPS de 75 KVA (UPS. RES. MAG.) , de 150 Amps.3F,4H, 277/480V. Man./Elect. | 1 | UD |  | 0
1.55 | Mano de obra general instalacion de paneles | 1 | PA |  | 0
0
2 | LUMINARIA EXTERIOR |  |  |  | 0
2.01 | Lampara M-halide de 100W/220V con brazo de 6pies(Area parqueo principal) | 48 | UD |  | 0
2.02 | Poste de 30pies cuadrado Clase III(300DAN) incluye transporte y parado(Area parqueo principal) | 39 | UD |  | 0
2.03 | Alimentacion (Salida) para luminaria exterior en tuberia de 3/4" con 2C#8 thw, 1C #10thw | 2748.64 | PL |  | 0
2.04 | Excavacion zanja para luminaria de 0.40*0.40 mt. | 261.72 | MT3 |  | 0
2.05 | Tapado de zanja y reposicion | 261.72 | PA |  | 0
2.06 | Hoyo para poste(con sedimentacion ) | 15 | UD |  | 0
2.07 | Mano de Obra | 1 | PA |  | 0
[5 empty] | 0 | 0
I | SUB-ESTACION ELECTRICA 5 - 7 MVA |  |  |  | 0
0
1 | OBRAS CIVILES |  |  |  | 0
1.01 | Adquisición de solar de 500mt2 | 500 | M2 |  | 0
| Preparación del Terreno: corte de una capa |  |  |  | 0
| vegetal de 20 cm. a un área de (30 X 20) m. |  |  |  | 0
1.02 | Corte capa vegetal | 120 | M3 |  | 0
1.03 | Relleno | 180 | M3 |  | 0
1.04 | Compactado | 180 | M3 |  | 0
1.05 | Bote material | 150 | M3 |  | 0
1.06 | Estudio de Suelo | 1 | P. A. |  | 0
1.07 | Diseño General | 1 | P. A. |  | 0
[5 empty] | 0 | 0
2 | Caseta de control |  |  |  | 0
2.01 | Excavacion | 10.125 | M3 |  | 0
2.02 | Platea de fundacion | 8.1 | M3 |  | 0
2.03 | Viga 015x0.20 mts | 1.0822 | M3 |  | 0
2.04 | Dintel 0.15x0.20 | 0.2175 | M3 |  | 0
2.05 | Losa | 2.43 | M3 |  | 0
2.06 | Colocación de Blocks de 0.15 mts S.N.P | 52.624 | M2 |  | 0
2.07 | Pañete Exterior | 52.624 | M2 |  | 0
2.08 | Pañete interior | 65.644 | M2 |  | 0
2.09 | Pañete de Techo | 16.674 | M2 |  | 0
2.1 | Cantos | 60.38 | ML |  | 0
2.11 | Fino de Techo | 16.674 | M2 |  | 0
2.12 | Zabaletas | 18.3 | ML |  | 0
2.13 | Piso Frotado | 16.674 | M2 |  | 0
2.14 | Pintura acrilica exterior | 52.624 | M2 |  | 0
2.15 | Pintura acrilica Interior | 65.644 | M2 |  | 0
2.16 | Pintura acrlica en techo | 16.674 | M2 |  | 0
2.17 | Impermeabilizante | 16.674 | M2 |  | 0
2.18 | Puerta de Pino (0.85*2.1) | 3 | UD |  | 0
2.19 | Ventanas | 59.2661 | P2 |  | 0
2.2 | Protectores de Ventana | 59.2661 | P2 |  | 0
| Instalaciones sanitarias |  |  |  | 0
2.21 | Inodoro | 1 | UD |  | 0
2.22 | Lavamano | 1 | UD |  | 0
2.23 | Tuberias y Piezas | 1 | P.A |  | 0
| Instalaciones Electricas |  |  |  | 0
2.24 | Salida cenital en techo | 5 | UD |  | 0
2.25 | salida interruptor Simple | 5 | UD |  | 0
2.26 | Tomacorriente Doble | 8 | UD |  | 0
2.27 | Tomacorriente Simple 220 | 1 | UD |  | 0
2.28 | Panel de Breake de 4 a8 | 1 | UD |  | 0
2.29 | Alimentadora a Panel | 1 | P.A |  | 0
| Climatizacion |  |  |  | 0
2.3 | Aire acondicionado de 2 ton. (tipo Industrial) | 1 | UD. |  | 0
[5 empty] | 0 | 0
3 | Verja Perimetral(Terreno) |  |  |  | 0
3.01 | Verja Ciclónica | 94 | M.L. |  | 0
3.02 | Puerta | 6 | M.L. |  | 0
[5 empty] | 0 | 0
4 | Bases para Equipos |  |  |  | 0
4.01 | Base de interruptor SF6 de 69 KV | 1 | UD. |  | 0
4.02 | Base estructura 69KV | 2 | UD. |  | 0
4.03 | Base transformador 10/14 MVA | 1 | UD. |  | 0
4.04 | Base interruptor 12.5 KV (VCB) | 2 | UD. |  | 0
4.05 | Base estructura de 15 KV. | 4 | UD. |  | 0
4.06 | Base reguladores de voltaje | 1 | UD. |  | 0
| Tubería de control y sistema AC |  |  |  | 0
4.07 | Tubería IMC, PVC, misceláneos | 1 | P.A. |  | 0
4.08 | Registro para cable de control | 1 | M.L. |  | 0
4.09 | Tubo PVC de 2" SDR-26 | 40 | M.L. |  | 0
| Excavación Sistema de Tierra |  |  |  | 0
4.1 | Excavación, tapado y bote | 320 | M3 |  | 0
| Bordillos en Equipos y Grava |  |  |  | 0
4.11 | Gravilla lavada | 58 | M3 |  | 0
[5 empty] | 0 | 0
| SUMINISTRO EQUIPOS ELECTROMECANICOS |  |  |  | 0
0
5 | INSTALACIÓN DE EQUIPOS PARA SUB-ESTACION-AT |  |  |  | 0
5.01 | Estructura metálica en acero galvaniado 69 KV con baristores y aisladores | 1 | Lote |  | 0
5.02 | Cuchilla desconectora 69KV, 3 polos, 600A de montaje operado en grupo | 2 | UD |  | 0
5.03 | Transformador de potencia 69KV, 5-7 MVA 12.5-7.2KV, Bill con 3 CT's de 1200/5A | 1 | UD |  | 0
5.04 | Interruptor de SF6, 69 KV, 1200A, 350 KV Bil 350MVA, 60 Hz, Siemens | 1 | UD |  | 0
5.05 | Pararrayos 60 KV, 350 KV Bil. | 6 | UD |  | 0
5.06 | Transformador de potencial 69KV 115/67.08V | 3 | UD |  | 0
5.07 | Panel de rele control, medición y protección | 1 | UD |  | 0
5.08 | Sistema DC | 1 | Lote |  | 0
5.09 | Sistema AC | 1 | Lote |  | 0
5.1 | Line Tap swictch marca Kearney, una via, 600A | 2 | UD |  | 0
5.11 | Cable de contro y proteción | 1 | Lote |  | 0
5.12 | Estructura metálica galvanizada 15 KV con barras aislantes, una entrada y 3 salidas | 1 | Lote |  | 0
5.13 | Cuchilla desconectora, 15 KV 3 polos de 600A, montaje tipo Tanden con fusible 200A | 6 | UD |  | 0
5.14 | Cuchilla desconectora, 15 KV 1 polo de 600A. Montaje | 6 | UD |  | 0
5.15 | Sistema a tierra | 1 | Lote |  | 0
5.16 | Interruptor circuito en vacio 15 KV, 600A VCB 25 KA, 1 con 6 CT'S | 2 | UD |  | 0
5.17 | Regulador de voltaje monofásico tipo JFR, 7.2 KV, 60 Hz, 95 KV, Bill, +/- 10% de regulación en 32 pasos de 5/8% | 3 | UD |  | 0
5.18 | Cuchilla desconectora tripolar, 15 KV, tipo By-pass, montura para reguladores | 2 | UD |  | 0
5.19 | Transformador de potencial 14.4 KV, 115/67.08V | 3 | UD |  | 0
5.2 | Transformador de Corriente 75.5 precisión 0.2 | 3 | UD |  | 0
5.21 | Transformador de servicio estación 15 KVA, c/ fusible 7,2KV, tipo poste | 1 | UD |  | 0
5.22 | Pararrayos o similar, 9kv | 7 | UD |  | 0
5.23 | Cut-out de 200 Amperes, con fusible de 3A | 1 | UD |  | 0
5.24 | Conectores de alta, baja y tierra | 1 | Lote |  | 0
5.25 | Sistema de iluminación exterior | 1 | Lote |  | 0
5.26 | Mano de Obra | 1 | P.A. |  | 0
[5 empty] | 0 | 0
6 | TRABAJOS GENERALES |  |  |  | 0
6.01 | Poste de 55' de madera Clase III | 26 | Ud |  | 0
6.02 | Poste de 65' de madera Clase III | 4 | Ud |  | 0
6.03 | Alambre AAAC No. 4/0 | 19680 | Pies |  | 0
6.04 | Alambre alumoweld n0. 7 para tierra | 6560 | Pies |  | 0
6.05 | Estructura TP-1G | 12 | Ud |  | 0
6.06 | Estructura TP-2G | 10 | Ud |  | 0
6.07 | Estructura TP-3G | 2 | Ud |  | 0
6.08 | Estructura TP-4G | 2 | Ud |  | 0
6.09 | Estructura TS-5G | 4 | Ud |  | 0
6.1 | Vientos | 24 | Ud |  | 0
6.11 | Hoyos para poste de 7' | 15 | Ud |  | 0
6.12 | Hoyo para viento de 5' | 24 | Ud |  | 0
6.13 | Cimentación de postes | 15 | Ud |  | 0
6.14 | Levantamiento de poste con petibone | 15 | Ud |  | 0
6.15 | Jumpers aéreo | 12 | Ud |  | 0
6.16 | Mano de Obra | 1 | P.A. |  | 0
0
| SUB-TOTAL |  |  |  |  | 0
| ALIMENTADORES |  |  |  | 0
0
1 | ALIMENTADORES DEL PROYECTO: MEDIA-BAJA TENSION:
1.01 | Alimentador de PAD MOUNTED 1 a SWBRD-N-1/MCB1 Bus 3000A, compuesto por 4 conductores | 12 | Pies |  | 0
1.02 | Alimentador de PAD MOUNTED 2 a SWBRD-N-2/MCB3 Bus 3000A, compuesto por 4 conductores | 12 | Pies |  | 0
1.03 | Alimentador de PAD MOUNTED 3 a SWBRD-N-3/MCB1 Bus 3000A, compuesto por 4 conductores | 12 | Pies |  | 0
1.04 | Alimentador de PBOARD SWBRD-N-1 A Capacitores, SUB-NIVEL 1 formado por 4 No.4/0, 1No.1/0, en tubería EMT Ø3", 3 SET formado por 4 No.250MCM, 1No.250MCMG, en tubería EMT Ø3", 8 SET | 12 | Pies |  | 0
1.05 | Alimentador de PBOARD SWBRD-N-1 a ATS-CR/LS, SUB-NIVEL 1 formado por 4 No.4/0, 1No.1/0, en tubería EMT Ø3", 3 SET | 12 | Pies |  | 0
1.06 | Alimentador de PBOARD SWBRD-N-1 a ATS-N, SUB-NIVEL 1 | 12 | Pies |  | 0
1.07 | Alimentador de PBOARD SWBRD-N-2 a ATS-EQ1, SUB-NIVEL 1 formado por 4 No.250MCM, 1No.1/0 Ground, en tubería EMT Ø3", 4SET | 12 | Pies |  | 0
1.08 | Alimentador de PBOARD SWBRD-N-2 a Capacitores, SUB-NIVEL 1 formado por 4 No.4/0, 1No.1/0, en tubería EMT Ø3", 3 SET | 12 | Pies |  | 0
1.09 | Alimentador de PBOARD SWBRD-N-2 a ATS-HVAC1, SUB-NIVEL 1 formado por 4 No.350MCM, 1No.3/0 Ground, en tubería EMT Ø3", 4SET | 12 | Pies |  | 0
1.1 | Alimentador de PBOARD SWBRD-N-3 a ATS-EQ MED, SUB-NIVEL 1 formado por 4 No.250MCM, 1No.1/0 Ground, en tubería EMT Ø3", 4SET | 12 | Pies |  | 0
1.11 | Alimentador de PBOARD SWBRD-N-3 a ATS-HVAC2, SUB-NIVEL 1 formado por 4 No.350MCM, 1No.3/0 Ground, en tubería EMT Ø3", 4SET | 12 | Pies |  | 0
1.12 | Alimentador de PBOARD SWBRD-N-3 a Capacitores, SUB-NIVEL 1 formado por 4 No.4/0, 1No.1/0, en tubería EMT Ø3", 3 SET | 12 | Pies |  | 0
0
8 | ALIMENTACION ETAPA DE GENERADORES:
8.01 | Alimentador de Generador 1 a PBOARD EM-SWBRD compuesto por 4No.350 MCM, 1 No.350 MCM tierra, en Tuberia EMT Ø3", 9 SET. | 12 | Pies |  | 0
8.02 | Alimentador de Generador 2 a PBOARD EM-SWBRD compuesto por 4No.350 MCM, 1 No.350 MCM tierra, en Tuberia EMT Ø3", 9 SET. | 12 | Pies |  | 0
8.03 | Alimentador de Generador 3 a PBOARD EM-SWBRD compuesto por 4No.350 MCM, 1 No.350 MCM tierra, en Tuberia EMT Ø3", 9 SET. | 12 | Pies |  | 0
8.04 | Alimentador de PBOARD EM-SWBRD a ATS-CR/LS (650A) formado por 4 No.4/0, 1No.1/0, en tubería EMT Ø3", 3 SET | 12 | Pies |  | 0
8.05 | Alimentador de PBOARD EM-SWBRD a ATS-N (2000A) formado por 4 No.250MCM, 1No.250MCM GROUND, en tubería EMT Ø3", 8 SET | 12 | Pies |  | 0
8.06 | Alimentador de PBOARD EM-SWBRD a ATS-EQ1 (800A) formado por 4 No.250MCM, 1No.1/0 GROUND, en tubería EMT Ø3", 4 SET | 12 | Pies |  | 0
8.07 | Alimentador de PBOARD EM-SWBRD a ATS-HVAC1 (1200A) formado por 4 No.350MCM, 1No.3/0 GROUND, en tubería EMT Ø3", 4 SET | 12 | Pies |  | 0
8.08 | Alimentador de PBOARD EM-SWBRD a ATS-EQ MED (800A) formado por 4 No.250MCM, 1No.1/0 GROUND, en tubería EMT Ø3", 4 SET | 12 | Pies |  | 0
8.09 | Alimentador de PBOARD EM-SWBRD a ATS-HVAC2 (1200A) formado por 4 No.350MCM, 1No.3/0 GROUND, en tubería EMT Ø3", 4 SET | 12 | Pies |  | 0
8.1 | Alimentador de PBOARD SWBRD-N-1 a PBOARD PB-LS/CR (650A) 3Ø, formado por 4 No.350MCM, 1No.3/0 GROUND, en tubería EMT Ø3", 4 SET | 12 | Pies |  | 0
8.11 | Alimentador de PANEL PBOARD PB-LS/CR a PBOARD P-IL-LS/CR-N3 3Ø, formado por 4 No.8, 1No.10, GROUND, en tubería EMT Ø1" | 12 | Pies |  | 0
8.12 | Alimentador de PANEL PBOARD P-IL-LS/CR-N3 a panel PA-LS-N3 3Ø, formado por 4 No.6, 1No.10, GROUND, en tubería EMT Ø1" | 12 | Pies |  | 0
8.13 | Alimentador de PANEL PBOARD P-IL-LS/CR-N3 a panel PA-CR-N3 3Ø, formado por 4 No.6, 1No.10, GROUND, en tubería EMT Ø1" | 12 | Pies |  | 0
8.14 | Alimentador de PANEL PBOARD P-IL-LS/CR-N3 a panel PB-LS-N3 3Ø, formado por 4 No.6, 1No.10, GROUND, en tubería EMT Ø1" | 12 | Pies |  | 0
8.15 | Alimentador de PANEL PBOARD P-IL-LS/CR-N3 a panel PD-LS-N3 3Ø, formado por 4 No.6, 1No.10, GROUND, en tubería EMT Ø1" | 12 | Pies |  | 0
8.16 | Alimentador de PANEL PBOARD P-IL-LS/CR-N3 a panel PF-LS-N3 3Ø, formado por 4 No.6, 1No.10, GROUND, en tubería EMT Ø1" | 12 | Pies |  | 0
8.17 | Alimentador de PANEL PBOARD P-IL-LS/CR-N3 a panel DISPONIBLE 3Ø, formado por 4 No.6, 1No.10, GROUND, en tubería EMT Ø1" | 12 | Pies |  | 0
8.18 | Alimentador de PANEL PBOARD PB-LS/CR a PBOARD P-IL-LS/CR-N2 3Ø, formado por 4 No.8, 1No.10, GROUND, en tubería EMT Ø1" | 12 | Pies |  | 0
8.19 | Alimentador de PANEL PBOARD P-IL-LS/CR-N2 a panel PA-LS-N2 3Ø, formado por 4 No.6, 1No.10, GROUND, en tubería EMT Ø1" | 12 | Pies |  | 0
8.2 | Alimentador de PANEL PBOARD P-IL-LS/CR-N2 a panel PA-CR-N2 3Ø, formado por 4 No.6, 1No.10, GROUND, en tubería EMT Ø1" | 12 | Pies |  | 0
8.21 | Alimentador de PANEL PBOARD P-IL-LS/CR-N2 a panel PB-LS-N2 3Ø, formado por 4 No.6, 1No.10, GROUND, en tubería EMT Ø1" | 12 | Pies |  | 0
8.22 | Alimentador de PANEL PBOARD P-IL-LS/CR-N2 a panel PD-LS-N2 3Ø, formado por 4 No.6, 1No.10, GROUND, en tubería EMT Ø1" | 12 | Pies |  | 0
8.23 | Alimentador de PANEL PBOARD P-IL-LS/CR-N2 a panel PF-LS-N2 3Ø, formado por 4 No.6, 1No.10, GROUND, en tubería EMT Ø1" | 12 | Pies |  | 0
8.24 | Alimentador de PANEL PBOARD P-IL-LS/CR-N2 a panel DISPONIBLE 3Ø, formado por 4 No.6, 1No.10, GROUND, en tubería EMT Ø1" | 12 | Pies |  | 0
8.25 | Alimentador de PANEL PBOARD PB-LS/CR a PBOARD P-IL-LS/CR-N1 3Ø, formado por 4 No.8, 1No.10 GROUND, en tubería EMT Ø1" | 12 | Pies |  | 0
8.26 | Alimentador de PANEL PBOARD P-IL-LS/CR-N1 a panel PA-LS-N1 3Ø, formado por 4 No.6, 1No.10, GROUND, en tubería EMT Ø1" | 12 | Pies |  | 0
8.27 | Alimentador de PANEL PBOARD P-IL-LS/CR-N1 a panel PA-CR-N1 3Ø, formado por 4 No.6, 1No.10, GROUND, en tubería EMT Ø1" | 12 | Pies |  | 0
8.28 | Alimentador de PANEL PBOARD P-IL-LS/CR-N1 a panel PB-LS-N1 3Ø, formado por 4 No.6, 1No.10, GROUND, en tubería EMT Ø1" | 12 | Pies |  | 0
8.29 | Alimentador de PANEL PBOARD P-IL-LS/CR-N1 a panel PD-LS-N1 3Ø, formado por 4 No.6, 1No.10, GROUND, en tubería EMT Ø1" | 12 | Pies |  | 0
8.3 | Alimentador de PANEL PBOARD P-IL-LS/CR-N1 a panel PF-LS-N1 3Ø, formado por 4 No.6, 1No.10, GROUND, en tubería EMT Ø1" | 12 | Pies |  | 0
8.31 | Alimentador de PANEL PBOARD P-IL-LS/CR-N1 a panel PC-LS-N1 3Ø, formado por 4 No.6, 1No.10, GROUND, en tubería EMT Ø1" | 12 | Pies |  | 0
8.32 | Alimentador de PANEL PBOARD PB-LS/CR a PBOARD P-ELEV 3Ø, formado por 4 No.1/0, 1No.8 GROUND, en tubería EMT Ø2" | 12 | Pies |  | 0
8.33 | Alimentador de PANEL PBOARD P-ELEV. a P-ELEVADOR 1, NIVEL 1 3Ø, formado por 4 No.6, 1No.8 GROUND, en tubería EMT Ø1" | 12 | Pies |  | 0
8.34 | Alimentador de PANEL PBOARD P-ELEV. a P-ELEVADOR 2 3Ø, formado por 4 No.6, 1No.8 GROUND, en tubería EMT Ø1" | 12 | Pies |  | 0
8.35 | Alimentador de PANEL PBOARD P-ELEV. a P-ELEVADOR 3 3Ø, formado por 4 No.6, 1No.8 GROUND, en tubería EMT Ø1" | 12 | Pies |  | 0
8.36 | Alimentador de PANEL PBOARD P-ELEV. a P-ELEVADOR 4 3Ø, formado por 4 No.6, 1No.8 GROUND, en tubería EMT Ø1" | 12 | Pies |  | 0
8.37 | Alimentador de PANEL PBOARD P-ELEV. a P-ELEVADOR 5 3Ø, formado por 4 No.6, 1No.8 GROUND, en tubería EMT Ø1" | 12 | Pies |  | 0
8.38 | Alimentador de PANEL PBOARD P-ELEV. a P-ELEVADOR 6 3Ø, formado por 4 No.6, 1No.8 GROUND, en tubería EMT Ø1" | 12 | Pies |  | 0
8.39 | Alimentador de PANEL PBOARD P-ELEV. a P-ELEVADOR 7 3Ø, formado por 4 No.6, 1No.8 GROUND, en tubería EMT Ø1" | 12 | Pies |  | 0
8.4 | Alimentador de PANEL PBOARD P-ELEV. a P-ELEVADOR 8 3Ø, formado por 4 No.6, 1No.8 GROUND, en tubería EMT Ø1" | 12 | Pies |  | 0
8.41 | Alimentador de PANEL PBOARD P-ELEV. a P-ELEVADOR 9 3Ø, formado por 4 No.6, 1No.8 GROUND, en tubería EMT Ø1" | 12 | Pies |  | 0
8.42 | Alimentador de PANEL PBOARD PB-LS/CR a PBOARD PBCR-N1 3Ø, formado por 4 No.6, 1No.8 GROUND, en tubería EMT Ø1" | 12 | Pies |  | 0
8.43 | Alimentador de PANEL PBOARD PBCR-N1 A PACR-N1 3Ø, formado por 4 No.2, 1No.10 GROUND, en tubería EMT Ø1/2" | 12 | Pies |  | 0
8.44 | Alimentador de PANEL PBOARD PBCR-N1 A PA1CR-N1 3Ø, formado por 4 No.2, 1No.10 GROUND, en tubería EMT Ø1/2" | 12 | Pies |  | 0
8.45 | Alimentador de PANEL PBOARD PB-LS/CR a PBOARD PBCR-N2 3Ø, formado por 4 No.1/0, 1No.8 GROUND, en tubería EMT Ø2", 2 SET | 12 | Pies |  | 0
8.46 | Alimentador de PANEL PBOARD PBCR-N2 A PBOARD PBCR-F-N2 3Ø, formado por 4 No.2, 1No.10 GROUND, en tubería EMT Ø1/2" | 12 | Pies |  | 0
8.47 | Alimentador de PANEL PBOARD PBCR-F-N2 A PFCR-N2 3Ø, formado por 4 No.6, 1No.10 GROUND, en tubería EMT Ø1" | 12 | Pies |  | 0
8.48 | Alimentador de PANEL PBOARD PBCR-F-N2 A PF1CR-N2 3Ø, formado por 4 No.6, 1No.10 GROUND, en tubería EMT Ø1" | 12 | Pies |  | 0
8.49 | Alimentador de PANEL PBOARD PBCR-N2 A PECR-N2 3Ø, formado por 4 No.6, 1No.10 GROUND, en tubería EMT Ø1" | 12 | Pies |  | 0
8.5 | Alimentador de PANEL PBOARD PBCR-N2 A PDCR-N2 3Ø, formado por 4 No.6, 1No.10 GROUND, en tubería EMT Ø1" | 12 | Pies |  | 0
8.51 | Alimentador de PANEL PBOARD PBCR-N2 A PCCR-N2 3Ø, formado por 4 No.6, 1No.10 GROUND, en tubería EMT Ø1" | 12 | Pies |  | 0
8.52 | Alimentador de PANEL PBOARD PBCR-N2 A PBCR-N2 3Ø, formado por 4 No.6, 1No.10 GROUND, en tubería EMT Ø1" | 12 | Pies |  | 0
8.53 | Alimentador de PANEL PBOARD PB-LS/CR a PBOARD PBCR-N3 3Ø, formado por 4 No.4/0, 1No.6 GROUND, en tubería EMT Ø3" | 12 | Pies |  | 0
8.54 | Alimentador de PANEL PBOARD PBCR-N3 A PBOARD PBCR-F-N3 3Ø, formado por 4 No.2, 1No.10 GROUND, en tubería EMT Ø1/2" | 12 | Pies |  | 0
8.55 | Alimentador de PANEL PBOARD PBCR-F-N3 A PFCR-N3 3Ø, formado por 4 No.6, 1No.10 GROUND, en tubería EMT Ø1" | 12 | Pies |  | 0
8.56 | Alimentador de PANEL PBOARD PBCR-F-N3 A PF1CR-N3 3Ø, formado por 4 No.6, 1No.10 GROUND, en tubería EMT Ø1" | 12 | Pies |  | 0
8.57 | Alimentador de PANEL PBOARD PBCR-N3 A PECR-N3 3Ø, formado por 4 No.2, 1No.10 GROUND, en tubería EMT Ø1/2" | 12 | Pies |  | 0
8.58 | Alimentador de PANEL PBOARD PBCR-N3 A PDCR-N3 3Ø, formado por 4 No.2, 1No.10 GROUND, en tubería EMT Ø1/2" | 12 | Pies |  | 0
8.59 | Alimentador de PANEL PBOARD PBCR-N3 A PCCR-N3 3Ø, formado por 4 No.2, 1No.10 GROUND, en tubería EMT Ø1/2" | 12 | Pies |  | 0
8.6 | Alimentador de PANEL PBOARD PB-N A PBN-N1, 3Ø formado por 4 No.4/0, 1No.1/0 GROUND, en tubería EMT Ø3", 3 SET | 12 | Pies |  | 0
8.61 | Alimentador de PANEL PBOARD PBN-N1 A PBOARD PBA, 3Ø formado por 4 No.4/0, 1No.6 GROUND, en tubería EMT Ø3" | 12 | Pies |  | 0
8.62 | Alimentador de PANEL PBOARD PBA A PA-N1, 3Ø formado por 4 No.6, 1No.10 GROUND, en tubería EMT Ø1" | 12 | Pies |  | 0
8.63 | Alimentador de PANEL PBOARD PBA A PA1-N1, 3Ø formado por 4 No.6, 1No.10 GROUND, en tubería EMT Ø1" | 12 | Pies |  | 0
8.64 | Alimentador de PANEL PBOARD PBA A PA2-N1, 3Ø formado por 4 No.6, 1No.10 GROUND, en tubería EMT Ø1" | 12 | Pies |  | 0
8.65 | Alimentador de PANEL PBOARD PBA A PA3-N1, 3Ø formado por 4 No.6, 1No.10 GROUND, en tubería EMT Ø1" | 12 | Pies |  | 0
8.66 | Alimentador de PANEL PBOARD PBA A PA-TC-UPS-N1, 3Ø formado por 4 No.6, 1No.10 GROUND, en tubería EMT Ø1" | 12 | Pies |  | 0
8.67 | Alimentador de PANEL PBOARD PBN-N1 A PBOARD PBD, 3Ø formado por 4 No.1/0, 1No.8 GROUND, en tubería EMT Ø2" | 12 | Pies |  | 0
8.68 | Alimentador de PANEL PBOARD PBD A PD-N1, 3Ø formado por 4 No.6, 1No.10 GROUND, en tubería EMT Ø1" | 12 | Pies |  | 0
8.69 | Alimentador de PANEL PBOARD PBD A PD1-N1, 3Ø formado por 4 No.6, 1No.10 GROUND, en tubería EMT Ø1" | 12 | Pies |  | 0
8.7 | Alimentador de PANEL PBOARD PBD A PD2-N1, 3Ø formado por 4 No.6, 1No.10 GROUND, en tubería EMT Ø1" | 12 | Pies |  | 0
8.71 | Alimentador de PANEL PBOARD PBD A PD3-N1, 3Ø formado por 4 No.6, 1No.10 GROUND, en tubería EMT Ø1" | 12 | Pies |  | 0
8.72 | Alimentador de PANEL PBOARD PBN-N1 A PBOARD PBF, 3Ø formado por 4 No.2, 1No.10 GROUND, en tubería EMT Ø1/2" | 12 | Pies |  | 0
8.73 | Alimentador de PANEL PBOARD PBF A PF-N1, 3Ø formado por 4 No.6, 1No.10 GROUND, en tubería EMT Ø1" | 12 | Pies |  | 0
8.74 | Alimentador de PANEL PBOARD PBF A PF1-N1, 3Ø formado por 4 No.6, 1No.10 GROUND, en tubería EMT Ø1" | 12 | Pies |  | 0
8.75 | Alimentador de PANEL PBOARD PBN-N1 A PC1-N1, 3Ø formado por 4 No.6, 1No.10 GROUND, en tubería EMT Ø1" | 12 | Pies |  | 0
8.76 | Alimentador de PANEL PBOARD PBN-N1 A PE1-N1, 3Ø formado por 4 No.6, 1No.10 GROUND, en tubería EMT Ø1" | 12 | Pies |  | 0
8.77 | Alimentador de PANEL PBOARD PBN-N1 A PG1-N1, 3Ø formado por 4 No.6, 1No.10 GROUND, en tubería EMT Ø1" | 12 | Pies |  | 0
8.78 | Alimentador de PANEL PBOARD PBN-N1 A PH1-N1, 3Ø formado por 4 No.6, 1No.10 GROUND, en tubería EMT Ø1" | 12 | Pies |  | 0
8.79 | Alimentador de PANEL PBOARD PB-N A P-ILN-N1, 3Ø, NIVEL 1, 3Ø formado por 4 No.1/0, 1No.8 GROUND, en tubería EMT Ø2" | 12 | Pies |  | 0
8.8 | Alimentador de PANEL PBOARD P-ILN-N1 A PA-IL-EXT,3Ø, NIVEL 1 formado por 4 No.6, 1No.10 GROUND, en tubería EMT Ø1" | 12 | Pies |  | 0
8.81 | Alimentador de PANEL PBOARD P-ILN-N1 A PA-IL-N1,3Ø NIVEL 1 formado por 4 No.6, 1No.10 GROUND, en tubería EMT Ø1" | 12 | Pies |  | 0
8.82 | Alimentador de PANEL PBOARD P-ILN-N1 A PB-IL-N1,3Ø NIVEL 1 formado por 4 No.6, 1No.10 GROUND, en tubería EMT Ø1" | 12 | Pies |  | 0
8.83 | Alimentador de PANEL PBOARD P-ILN-N1 A PD-IL-N1,3Ø NIVEL 1 formado por 4 No.6, 1No.10 GROUND, en tubería EMT Ø1" | 12 | Pies |  | 0
8.84 | Alimentador de PANEL PBOARD P-ILN-N1 A PF-IL-N1,3Ø NIVEL 1 formado por 4 No.6, 1No.10 GROUND, en tubería EMT Ø1" | 12 | Pies |  | 0
8.85 | Alimentador de PANEL PBOARD P-ILN-N1 A PC-IL-N1,3Ø NIVEL 1 formado por 4 No.6, 1No.10 GROUND, en tubería EMT Ø1" | 12 | Pies |  | 0
8.86 | Alimentador de PANEL PBOARD PB-N A P-IL-N-N2, NIVEL 2, 3Ø formado por 4 No.1/0, 1No.8 GROUND, en tubería EMT Ø2" | 12 | Pies |  | 0
8.87 | Alimentador de PANEL PBOBARD P-IL-N-N2 A PA-IL-N2, NIVEL 2, 3Ø formado por 4 No.6, 1No.10 GROUND, en tubería EMT Ø1" | 12 | Pies |  | 0
8.88 | Alimentador de PANEL PBOBARD P-IL-N-N2 A PB-IL-N2, NIVEL 2, 3Ø formado por 4 No.6, 1No.10 GROUND, en tubería EMT Ø1" | 12 | Pies |  | 0
8.89 | Alimentador de PANEL PBOBARD P-IL-N-N2 A PD-IL-N2, NIVEL 2, 3Ø formado por 4 No.6, 1No.10 GROUND, en tubería EMT Ø1" | 12 | Pies |  | 0
8.9 | Alimentador de PANEL PBOBARD P-IL-N-N2 A PF-IL-N2, NIVEL 2, 3Ø formado por 4 No.6, 1No.10 GROUND, en tubería EMT Ø1" | 12 | Pies |  | 0
8.91 | Alimentador de PANEL PBOBARD P-IL-N-N2 A PC-IL-N2, NIVEL 2, 3Ø formado por 4 No.6, 1No.10 GROUND, en tubería EMT Ø1" | 12 | Pies |  | 0
8.92 | Alimentador de PANEL PBOBARD P-IL-N-N2 A PE-IL-N2, NIVEL 2, 3Ø formado por 4 No.6, 1No.10 GROUND, en tubería EMT Ø1" | 12 | Pies |  | 0
8.93 | Alimentador de PANEL PBOARD PB-N A P-IL-N-N3, NIVEL 3, 3Ø formado por 4 No.6, 1No.10 GROUND, en tubería EMT Ø1" | 12 | Pies |  | 0
8.94 | Alimentador de PANEL PBOBARD P-IL-N-N3 A PA-IL-N3, NIVEL 3, 3Ø formado por 4 No.6, 1No.10 GROUND, en tubería EMT Ø1" | 12 | Pies |  | 0
8.95 | Alimentador de PANEL PBOBARD P-IL-N-N3 A PB-IL-N3, NIVEL 3, 3Ø formado por 4 No.6, 1No.10 GROUND, en tubería EMT Ø1" | 12 | Pies |  | 0
8.96 | Alimentador de PANEL PBOBARD P-IL-N-N3 A PD-IL-N3, NIVEL 3, 3Ø formado por 4 No.6, 1No.10 GROUND, en tubería EMT Ø1" | 12 | Pies |  | 0
8.97 | Alimentador de PANEL PBOBARD P-IL-N-N3 A PF-IL-N3, NIVEL 3, 3Ø formado por 4 No.6, 1No.10 GROUND, en tubería EMT Ø1" | 12 | Pies |  | 0
8.98 | Alimentador de PANEL PBOBARD P-IL-N-N3 A PC-IL-N3, NIVEL 3, 3Ø formado por 4 No.6, 1No.10 GROUND, en tubería EMT Ø1" | 12 | Pies |  | 0
8.99 | Alimentador de PANEL PBOBARD P-IL-N-N3 A PE-IL-N3, NIVEL 3, 3Ø formado por 4 No.6, 1No.10 GROUND, en tubería EMT Ø1" | 12 | Pies |  | 0
9 | Alimentador de PANEL PBOBARD PB-N A PBN-N2, NIVEL 2, 3Ø formado por 4 No.4/0, 1No.1/0 GROUND, en tubería EMT Ø3", 3 SET | 12 | Pies |  | 0
9.01 | Alimentador de PBOBARD PBN-N2 A PB-FN2, BLOQUE F, NIVEL 2, 3Ø formado por 4 No.3/0, 1No.6 GROUND, en tubería EMT Ø3", 3 SET | 12 | Pies |  | 0
9.02 | Alimentador de PBOBARD PB-FN2 A PF-N2, BLOQUE F, NIVEL 2, 3Ø formado por 4 No.6, 1No.10 GROUND, en tubería EMT Ø1" | 12 | Pies |  | 0
9.03 | Alimentador de PBOBARD PB-FN2 A PF1-N2, BLOQUE F, NIVEL 2, 3Ø formado por 4 No.6, 1No.10 GROUND, en tubería EMT Ø1" | 12 | Pies |  | 0
9.04 | Alimentador de PBOBARD PB-FN2 A PF2-N2, BLOQUE F, NIVEL 2, 3Ø formado por 4 No.6, 1No.10 GROUND, en tubería EMT Ø1" | 12 | Pies |  | 0
9.05 | Alimentador de PBOBARD PB-FN2 A PF-TC-UPSF-N2, BLOQUE F, NIVEL 2, 3Ø formado por 4 No.6, 1No.10 GROUND, en tubería EMT Ø1" | 12 | Pies |  | 0
9.06 | Alimentador de PBOBARD PB-FN2 A PF-TC-UPS1F-N2, BLOQUE F, NIVEL 2, 3Ø | 12 | Pies |  | 0
formado por 4 No.6, 1No.10 GROUND, en tubería EMT Ø1"
9.07 | Alimentador de PBOBARD PBN-N2 A PB-EN2, BLOQUE E, NIVEL 2, 3Ø | 12 | Pies |  | 0
formado por 4 No.2, 1No.10 GROUND, en tubería EMT Ø1/2"
9.08 | Alimentador de PBOBARD PB-EN2 A PE-N2, BLOQUE E, NIVEL 2, 3Ø | 12 | Pies |  | 0
formado por 4 No.6, 1No.10 GROUND, en tubería EMT Ø1"
9.09 | Alimentador de PBOBARD PB-EN2 A PE1-N2, BLOQUE E, NIVEL 2, 3Ø | 12 | Pies |  | 0
formado por 4 No.6, 1No.10 GROUND, en tubería EMT Ø1"
9.1 | Alimentador de PBOBARD PBN-N2 A PB-DN2, BLOQUE D, NIVEL 2, 3Ø | 12 | Pies |  | 0
formado por 4 No.2, 1No.10 GROUND, en tubería EMT Ø1/2"
9.11 | Alimentador de PBOARD PB-DN2 A PD-N2, BLOQUE D, NIVEL 2, 3Ø | 12 | Pies |  | 0
formado por 4 No.6, 1No.10 GROUND, en tubería EMT Ø1"
9.12 | Alimentador de PBOBARD PB-DN2 A PD1-N2, BLOQUE D, NIVEL 2, 3Ø | 12 | Pies |  | 0
formado por 4 No.6, 1No.10 GROUND, en tubería EMT Ø1"
9.13 | Alimentador de PBOBARD PBN-N2 A PB-CN2, BLOQUE C, NIVEL 2, 3Ø | 12 | Pies |  | 0
formado por 4 No.2, 1No.10 GROUND, en tubería EMT Ø1/2"
9.14 | Alimentador de PBOBARD PB-CN2 A PC-N2, BLOQUE C, NIVEL 2, 3Ø | 12 | Pies |  | 0
formado por 4 No.6, 1No.10 GROUND, en tubería EMT Ø1"
9.15 | Alimentador de PBOBARD PB-CN2 A PC1-N2, BLOQUE C, NIVEL 2, 3Ø | 12 | Pies |  | 0
formado por 4 No.6, 1No.10 GROUND, en tubería EMT Ø1"
9.16 | Alimentador de PBOBARD PBN-N2 A PB-N2, NIVEL 2, 3Ø | 12 | Pies |  | 0
formado por 4 No.2, 1No.10 GROUND, en tubería EMT Ø1/2"
9.17 | Alimentador de PBOBARD PBN-N2 A PB-AN2, BLOQUE A, NIVEL 2, 3Ø | 12 | Pies |  | 0
formado por 4 No.1/0, 1No.8 GROUND, en tubería EMT Ø2"
9.18 | Alimentador de PBOBARD PB-AN2 A PA-N2, BLOQUE A, NIVEL 2, 3Ø | 12 | Pies |  | 0
formado por 4 No.6, 1No.10 GROUND, en tubería EMT Ø1"
9.19 | Alimentador de PBOBARD PB-AN2 A PA1-N2, BLOQUE A, NIVEL 2, 3Ø | 12 | Pies |  | 0
formado por 4 No.6, 1No.10 GROUND, en tubería EMT Ø1"
9.2 | Alimentador de PBOBARD PB-AN2 A PTC-UPSA-N2, BLOQUE A, NIVEL 2, 3Ø | 12 | Pies |  | 0
formado por 4 No.6, 1No.10 GROUND, en tubería EMT Ø1"
9.21 | Alimentador de PBOBARD PB-AN2 A PTC-UPS1A-N2, BLOQUE A, NIVEL 2, 3Ø | 12 | Pies |  | 0
formado por 4 No.6, 1No.10 GROUND, en tubería EMT Ø1"
9.22 | Alimentador de PBOBARD PB-N A PBN-N3, NIVEL 2, 3Ø | 12 | Pies |  | 0
formado por 4 No.4/0, 1No.1/0 GROUND, en tubería EMT Ø3", 3 SETS
9.23 | Alimentador de PBOBARD PBN-N3 A PB-FN3, BLOQUE F, NIVEL 3, 3Ø | 12 | Pies |  | 0
formado por 4 No.3/0, 1No.6 GROUND, en tubería EMT Ø3"
9.24 | Alimentador de PBOBARD PB-FN3 A PF-N3, BLOQUE F, NIVEL 3, 3Ø | 12 | Pies |  | 0
formado por 4 No.6, 1No.10 GROUND, en tubería EMT Ø1"
9.25 | Alimentador de PBOBARD PB-FN3 A PF1-N3, BLOQUE F, NIVEL 3, 3Ø | 12 | Pies |  | 0
formado por 4 No.6, 1No.10 GROUND, en tubería EMT Ø1"
9.26 | Alimentador de PBOBARD PB-FN3 A PF2-N3, BLOQUE F, NIVEL 3, 3Ø | 12 | Pies |  | 0
formado por 4 No.6, 1No.10 GROUND, en tubería EMT Ø1"
9.27 | Alimentador de PBOBARD PB-FN3 A PF-TCUPS-N3, BLOQUE F, NIVEL 3, 3Ø | 12 | Pies |  | 0
formado por 4 No.6, 1No.10 GROUND, en tubería EMT Ø1"
9.28 | Alimentador de PBOBARD PBN-N3 A PB-EN3, BLOQUE E, NIVEL 3, 3Ø | 12 | Pies |  | 0
formado por 4 No.2, 1No.10 GROUND, en tubería EMT Ø1/2"
9.29 | Alimentador de PBOBARD PB-EN3 A PE-N3, BLOQUE E, NIVEL 3, 3Ø | 12 | Pies |  | 0
formado por 4 No.6, 1No.10 GROUND, en tubería EMT Ø1/2"
9.3 | Alimentador de PBOBARD PB-EN3 A PE1-N3, BLOQUE E, NIVEL 3, 3Ø | 12 | Pies |  | 0
formado por 4 No.6, 1No.10 GROUND, en tubería EMT Ø1/2"
9.31 | Alimentador de PBOBARD PBN-N3 A PB-DN3, BLOQUE D, NIVEL 3, 3Ø | 12 | Pies |  | 0
formado por 4 No.2, 1No.10 GROUND, en tubería EMT Ø1/2"
9.32 | Alimentador de PBOBARD PB-DN3 A PD-N3, BLOQUE D, NIVEL 3, 3Ø | 12 | Pies |  | 0
formado por 4 No.6, 1No.10 GROUND, en tubería EMT Ø1/2"
9.33 | Alimentador de PBOBARD PB-DN3 A PD1-N3, BLOQUE D, NIVEL 3, 3Ø | 12 | Pies |  | 0
formado por 4 No.6, 1No.10 GROUND, en tubería EMT Ø1/2"
9.34 | Alimentador de PBOBARD PBN-N3 A PB-CN3, BLOQUE C, NIVEL 3, 3Ø | 12 | Pies |  | 0
formado por 4 No.2, 1No.10 GROUND, en tubería EMT Ø1/2"
9.35 | Alimentador de PBOBARD PB-CN3 A PC-N3, BLOQUE C, NIVEL 3, 3Ø | 12 | Pies |  | 0
formado por 4 No.6, 1No.10 GROUND, en tubería EMT Ø1/2"
9.36 | Alimentador de PBOBARD PB-CN3 A PC1-N3, BLOQUE C, NIVEL 3, 3Ø | 12 | Pies |  | 0
formado por 4 No.6, 1No.10 GROUND, en tubería EMT Ø1/2"
9.37 | Alimentador de PBOBARD PBN-N3 A PB-BN3, BLOQUE B, NIVEL 3, 3Ø | 12 | Pies |  | 0
formado por 4 No.2, 1No.10 GROUND, en tubería EMT Ø1/2"
9.38 | Alimentador de PBOBARD PB-BN3 A PB-N3, BLOQUE B, NIVEL 3, 3Ø | 12 | Pies |  | 0
formado por 4 No.6, 1No.10 GROUND, en tubería EMT Ø1/2"
9.39 | Alimentador de PBOBARD PB-BN3 A PB1-N3, BLOQUE B, NIVEL 3, 3Ø | 12 | Pies |  | 0
formado por 4 No.6, 1No.10 GROUND, en tubería EMT Ø1/2"
9.4 | Alimentador de PBOBARD PBN-N3 A PB-AN3, BLOQUE A, NIVEL 3, 3Ø | 12 | Pies |  | 0
formado por 4 No.1/0, 1No.8 GROUND, en tubería EMT Ø2"
9.41 | Alimentador de PBOBARD PB-AN3 A PA-N3, BLOQUE A, NIVEL 3, 3Ø | 12 | Pies |  | 0
formado por 4 No.6, 1No.10 GROUND, en tubería EMT Ø1/2"
9.42 | Alimentador de PBOBARD PB-AN3 A PA1-N325, BLOQUE A, NIVEL 3, 3Ø | 12 | Pies |  | 0
formado por 4 No.6, 1No.10 GROUND, en tubería EMT Ø1/2"
9.43 | Alimentador de PBOBARD PB-AN3 A PTC-UPSA-N3, BLOQUE A, NIVEL 3, 3Ø | 12 | Pies |  | 0
formado por 4 No.6, 1No.10 GROUND, en tubería EMT Ø1/2"
9.44 | Alimentador de PBOBARD PB-AN3 A PTC-UPS1A-N3, BLOQUE A, NIVEL 3, 3Ø | 12 | Pies |  | 0
formado por 4 No.6, 1No.10 GROUND, en tubería EMT Ø1/2"
0
BLOQUE ALIMENTADORES PARA CLIMATIZACIÓN:
2 | ALIMENTADORES A PANEL BOARD PB-AA1:
2.01 | Alimentador de PANEL BOARD PB-AA1 A ODU-1-N1,3Ø | 12 | Pies |  | 0
formado por 3No.8, 1No.10 GROUND, en tubería EMT Ø1"
2.02 | Alimentador de PANEL BOARD PB-AA1 A PBOARD BARRA TR-12,3Ø | 12 | Pies |  | 0
formado por 3No.2, 1No.8 GROUND, en tubería EMT Ø1"
2.03 | Alimentador de PANEL PBOARD BARRA TR-12 A ODU-1-N3, 3Ø | 12 | Pies |  | 0
formado por 4No.6, 1No.10 GROUND, en tubería EMT Ø1"
2.04 | Alimentador de PANEL PBOARD BARRA TR-12 A ODU-2-N3, 3Ø | 12 | Pies |  | 0
formado por 4No.6, 1No.10 GROUND, en tubería EMT Ø1"
2.05 | Alimentador de PANEL BOARD PB-AA1 A PBOARD BARRA TR-7,3Ø | 12 | Pies |  | 0
formado por 3No.2/0, 1No.8 GROUND, en tubería EMT Ø2"
2.06 | Alimentador de PANEL PBOARD BARRA TR-7 A ODU-19-N1, 3Ø | 12 | Pies |  | 0
formado por 4No.3/0, 1No.6 GROUND, en tubería EMT Ø2"
2.07 | Alimentador de PANEL PBOARD BARRA TR-7 A ODU-8-N2, 3Ø | 12 | Pies |  | 0
formado por 4No.6, 1No.10 GROUND, en tubería EMT Ø1"
2.08 | Alimentador de PANEL PBOARD BARRA TR-7 A ODU-9-N2, 3Ø | 12 | Pies |  | 0
formado por 4No.6, 1No.10 GROUND, en tubería EMT Ø1"
2.09 | Alimentador de PANEL BOARD PB-AA1 A PBOARD BARRA TR-6,3Ø | 12 | Pies |  | 0
formado por 3No.2/0, 1No.8 GROUND, en tubería EMT Ø2"
2.1 | Alimentador de PANEL PBOARD BARRA TR-6 A ODU-25-N1, 3Ø | 12 | Pies |  | 0
formado por 4No.3/0, 1No.6 GROUND, en tubería EMT Ø2"
2.11 | Alimentador de PANEL PBOARD BARRA TR-6 A ODU-5-N2, 3Ø | 12 | Pies |  | 0
formado por 4No.6, 1No.10 GROUND, en tubería EMT Ø1"
2.12 | Alimentador de PANEL PBOARD BARRA TR-6 A ODU-6-N2, 3Ø | 12 | Pies |  | 0
formado por 4No.6, 1No.10 GROUND, en tubería EMT Ø1"
2.13 | Alimentador de PANEL BOARD PB-AA1 A PBOARD PB-TN1-1, TECHO N1, 3Ø | 12 | Pies |  | 0
formado por 4No. 750 MCM, 1 No.500MCM GROUND, en tubería EMT Ø"
2.14 | Alimentador de PANEL PBOARD PB-TN1-1 A ODU-2-N1, TECHO N1, 3Ø | 12 | Pies |  | 0
formado por 4No.6, 1No.10 GROUND, en tubería EMT Ø1"
2.15 | Alimentador de PANEL PBOARD PB-TN1-1 A ODU-2-N1.2, TECHO N1, 3Ø | 12 | Pies |  | 0
formado por 4No.6, 1No.10 GROUND, en tubería EMT Ø1"
2.16 | Alimentador de PANEL PBOARD PB-TN1-1 A ODU-4-N1 TECHO N1, 3Ø | 12 | Pies |  | 0
formado por 4No.6, 1No.10 GROUND, en tubería EMT Ø1"
2.17 | Alimentador de PANEL PBOARD PB-TN1-1 A ODU-11-N2 TECHO N1, 3Ø | 12 | Pies |  | 0
formado por 4No.6, 1No.10 GROUND, en tubería EMT Ø1"
2.18 | Alimentador de PANEL PBOARD PB-TN1-1 A ODU-12-N2 TECHO N1, 3Ø | 12 | Pies |  | 0
formado por 4No.6, 1No.10 GROUND, en tubería EMT Ø1"
2.19 | Alimentador de PANEL PBOARD PB-TN1-1 A ODU-13-N2 TECHO N1, 3Ø | 12 | Pies |  | 0
formado por 4No.6, 1No.10 GROUND, en tubería EMT Ø1"
2.2 | Alimentador de PANEL PBOARD PB-TN1-1 A ODU-14-N2 TECHO N1, 3Ø | 12 | Pies |  | 0
formado por 4No.6, 1No.10 GROUND, en tubería EMT Ø1"
2.21 | Alimentador de PANEL BOARD PB-AA1 A PBOARD BARRA TR-3, 3Ø | 12 | Pies |  | 0
formado por 3No.2/0, 1No.8 GROUND, en tubería EMT Ø2"
2.22 | Alimentador de PBOARD BARRA TR-3 A ODU-23-N1, 3Ø | 12 | Pies |  | 0
formado por 4No.3/0, 1No.6 GROUND, en tubería EMT Ø2"
2.23 | Alimentador de PBOARD BARRA TR-3 A ODU-10-N2, 3Ø | 12 | Pies |  | 0
formado por 4No.2/0, 1No.8 GROUND, en tubería EMT Ø2"
2.24 | Alimentador de PANEL BOARD PB-AA1 A PBOARD BARRA TR-11, 3Ø | 12 | Pies |  | 0
formado por 3No.2, 1No.8 GROUND, en tubería EMT Ø1"
2.25 | Alimentador de PBOARD BARRA TR-11 A ODU-7-N1, 3Ø | 12 | Pies |  | 0
formado por 4No.2/0, 1No.8 GROUND, en tubería EMT Ø2"
2.26 | Alimentador de PBOARD BARRA TR-11 A ODU-7-N1.2, 3Ø | 12 | Pies |  | 0
formado por 4No.2/0, 1No.8 GROUND, en tubería EMT Ø2"
2.27 | Alimentador de PANEL BOARD PB-AA1 A TR-15, 3Ø | 12 | Pies |  | 0
formado por 3No.2, 1No.8 GROUND, en tubería EMT Ø1"
2.28 | Alimentador de TR-15 A ODU-5-N3, 3Ø | 12 | Pies |  | 0
formado por 4No.3/0, 1No.6 GROUND, en tubería EMT Ø2"
2.29 | Alimentador de PANEL BOARD PB-AA1 A TR-13, 3Ø | 12 | Pies |  | 0
formado por 3No.2, 1No.8 GROUND, en tubería EMT Ø1"
2.3 | Alimentador de TR-15 A ODU-3-N3, 3Ø | 12 | Pies |  | 0
formado por 4No.3/0, 1No.6 GROUND, en tubería EMT Ø2"
0
3 | ALIMENTADORES A PANEL PB-AA2 COMPUESTOS POR:
3.01 | Alimentador de PANEL BOARD PB-AA-2 A TR-8,3Ø | 12 | Pies |  | 0
formado por 3No.2, 1No.8 GROUND, en tubería EMT Ø1"
3.02 | Alimentador de TR-8 A ODU-6-N3, 3Ø | 12 | Pies |  | 0
formado por 4 No.3/0, 1No.6 GROUND, en tubería EMT Ø2"
3.03 | Alimentador de PANEL BOARD PB-AA-2 A BARRA TR-5,3Ø | 12 | Pies |  | 0
formado por 3 No.2/0, 1No.8 GROUND, en tubería EMT Ø2"
3.04 | Alimentador de PANEL BARRA TR-5 A ODU-29-N1, 3Ø | 12 | Pies |  | 0
formado por 4 No.3/0, 1No.6 GROUND, en tubería EMT Ø2"
3.05 | Alimentador de PANEL BARRA TR-5 A ODU-4-N2, 3Ø | 12 | Pies |  | 0
formado por 4 No.6, 1No.10 GROUND, en tubería EMT Ø1"
3.06 | Alimentador de PANEL BOARD PB-AA-2 A BARRA TR-10, 3Ø | 12 | Pies |  | 0
formado por 3 No.2/0, 1No.8 GROUND, en tubería EMT Ø2"
3.07 | Alimentador de PANEL BARRA TR-10 A ODU-1-N2, 3Ø | 12 | Pies |  | 0
formado por 4 No.6, 1No.10 GROUND, en tubería EMT Ø1"
3.08 | Alimentador de PANEL BARRA TR-10 A ODU-2-N2, 3Ø | 12 | Pies |  | 0
formado por 4 No.6, 1No.10 GROUND, en tubería EMT Ø1"
3.09 | Alimentador de PANEL BARRA TR-10 A ODU-3-N2, 3Ø | 12 | Pies |  | 0
formado por 4 No.6, 1No.10 GROUND, en tubería EMT Ø1"
3.1 | Alimentador de PANEL BOARD PB-AA-2 A PBOARD PB-TN1-2, 3Ø | 12 | Pies |  | 0
formado por 4 No.750 MCM, 1No.500 MCM GROUND, en tubería EMT Ø"
3.11 | Alimentador de PANEL PBOARD PB-TN1-2 A ODU-4-N1.2, 3Ø | 12 | Pies |  | 0
formado por 4 No.6, 1No.10 GROUND, en tubería EMT Ø1"
3.12 | Alimentador de PANEL PBOARD PB-TN1-2 A ODU-5-N1, 3Ø | 12 | Pies |  | 0
formado por 4 No.6, 1No.10 GROUND, en tubería EMT Ø1"
3.13 | Alimentador de PANEL PBOARD PB-TN1-2 A ODU-5-N1.2, 3Ø | 12 | Pies |  | 0
formado por 4 No.6, 1No.10 GROUND, en tubería EMT Ø1"
3.14 | Alimentador de PANEL PBOARD PB-TN1-2 A ODU-6-N1, 3Ø | 12 | Pies |  | 0
formado por 4 No.6, 1No.10 GROUND, en tubería EMT Ø1"
3.15 | Alimentador de PANEL PBOARD PB-TN1-2 A ODU-6-N1.2, 3Ø | 12 | Pies |  | 0
formado por 4 No.6, 1No.10 GROUND, en tubería EMT Ø1"
3.16 | Alimentador de PANEL PBOARD PB-TN1-2 A ODU-10-N1, 3Ø | 12 | Pies |  | 0
formado por 4 No.2, 1No.10 GROUND, en tubería EMT Ø1 1/2"
3.17 | Alimentador de PANEL PBOARD PB-TN1-2 A ODU-11-N1, 3Ø | 12 | Pies |  | 0
formado por 4 No.2, 1No.10 GROUND, en tubería EMT Ø1 1/2"
3.18 | Alimentador de PANEL PBOARD PB-TN1-2 A ODU-15-N2, 3Ø | 12 | Pies |  | 0
formado por 4 No.6, 1No.10 GROUND, en tubería EMT Ø1"
3.19 | Alimentador de PANEL BOARD PB-AA-2 A BARRA TR-9, 3Ø | 12 | Pies |  | 0
formado por 3 No.2/0, 1No.8 GROUND, en tubería EMT Ø2"
3.2 | Alimentador de PANEL BARRA TR-9 A ODU-34-N1, 3Ø | 12 | Pies |  | 0
formado por 4 No.3/0, 1No.6 GROUND, en tubería EMT Ø2"
3.21 | Alimentador de PANEL BARRA TR-9 A ODU-36-N1, 3Ø | 12 | Pies |  | 0
formado por 4 No.6, 1No.10 GROUND, en tubería EMT Ø1"
3.22 | Alimentador de PANEL BOARD PB-AA-2 A BARRA TR-4, 3Ø | 12 | Pies |  | 0
formado por 3 No.2/0, 1No.8 GROUND, en tubería EMT Ø2"
3.23 | Alimentador de BOARD BARRA TR-4 A ODU-7-N1.2, 3Ø | 12 | Pies |  | 0
formado por 4 No.6, 1No.10 GROUND, en tubería EMT Ø1"
3.24 | Alimentador de BOARD BARRA TR-4 A ODU-4-N3, 3Ø | 12 | Pies |  | 0
formado por 4 No.3/0, 1No.6 GROUND, en tubería EMT Ø2"
3.25 | Alimentador de PANEL PBOARD PB-AA-2 A BARRA TR-14 , 3Ø | 12 | Pies |  | 0
formado por 3 No.2/0, 1No.8 GROUND, en tubería EMT Ø2"
3.26 | Alimentador de PBOARD BARRA TR-14 A ODU-7-N3 , 3Ø | 12 | Pies |  | 0
formado por 4 No.3/0, 1No.6 GROUND, en tubería EMT Ø2"
3.27 | Alimentador de PBOARD BARRA TR-14 A ODU-8-N3 , 3Ø | 12 | Pies |  | 0
formado por 4 No.3/0, 1No.6 GROUND, en tubería EMT Ø2"
3.28 | Alimentador de PBOARD BARRA TR-14 A ODU-8-N3 , 3Ø | 12 | Pies |  | 0
formado por 4 No.6, 1No.10 GROUND, en tubería EMT Ø1"
0
4 | ALIMENTADORES PARA UPS, AREA QUIRURGICA Y SERVICIOS MEDICOS:
NIVEL 2:
4.01 | Alimentador de PBOARD PB-EQ-MED A BY PASS-TS, 3Ø | 12 | Pies |  | 0
formado por 4 No.1/0, 1No.8 GROUND, en tubería EMT Ø2"
4.02 | Alimentador de PBOARD PB-EQ-MED A PD-UPS.QUIR, NIVEL 2, 3Ø | 12 | Pies |  | 0
formado por 4 No.1/0, 1No.8 GROUND, en tubería EMT Ø2"
4.03 | Alimentador de PANEL PD-UPS.QUIR A UPS-1, 3Ø | 12 | Pies |  | 0
formado por 3 No.8, 1No.10 GROUND, en tubería EMT Ø1"
4.04 | Alimentador de PANEL PD-UPS.QUIR A UPS-2, 3Ø | 12 | Pies |  | 0
formado por 3 No.8, 1No.10 GROUND, en tubería EMT Ø1"
4.05 | Alimentador de PANEL PD-UPS.QUIR A UPS-3, 3Ø | 12 | Pies |  | 0
formado por 3 No.8, 1No.10 GROUND, en tubería EMT Ø1"
4.06 | Alimentador de PANEL UPS-1 A P-BYPASS UPS QUIR 1, 3Ø | 12 | Pies |  | 0
formado por 3 No.8, 1No.10 GROUND, en tubería EMT Ø1"
4.07 | Alimentador de PANEL UPS-2 A P-BYPASS UPS QUIR 1, 3Ø | 12 | Pies |  | 0
formado por 3 No.8, 1No.10 GROUND, en tubería EMT Ø1"
4.08 | Alimentador de PANEL UPS-3 A P-BYPASS UPS QUIR 1, 3Ø | 12 | Pies |  | 0
formado por 3 No.8, 1No.10 GROUND, en tubería EMT Ø1"
4.09 | Alimentador de PANEL P-BYPASS UPS QUIR 1 A BYPASS-TS, 3Ø | 12 | Pies |  | 0
formado por 4 No.4, 1No.8 GROUND, en tubería EMT Ø1 1/2"
4.1 | Alimentador de PANEL BYPASS-TS A PD-QUIR.1 NIVEL 2, 3Ø | 12 | Pies |  | 0
formado por 4 No.4, 1No.8 GROUND, en tubería EMT Ø1 1/2"
4.11 | Alimentador de PANEL PD-QUIR.1 A QUIR-1, 3Ø, NIVEL 2 | 12 | Pies |  | 0
formado por 2 No.8, 1No.10 GROUND, en tubería EMT Ø3/4"
4.12 | Alimentador de PANEL PD-QUIR.1 A QUIR-1 NIVEL 2, 3Ø | 12 | Pies |  | 0
formado por 2 No.8, 1No.10 GROUND, en tubería EMT Ø3/4"
4.13 | Alimentador de PANEL PD-QUIR.1 A QUIR-1 NIVEL 2, 3Ø | 12 | Pies |  | 0
formado por 2 No.8, 1No.10 GROUND, en tubería EMT Ø3/4"
4.14 | Alimentador de PANEL PD-QUIR.1 A QUIR-1 NIVEL 2, 3Ø | 12 | Pies |  | 0
formado por 2 No.8, 1No.10 GROUND, en tubería EMT Ø3/4"
4.15 | Alimentador de PANEL PD-QUIR.1 A QUIR-1 NIVEL 2, 3Ø | 12 | Pies |  | 0
formado por 2 No.8, 1No.10 GROUND, en tubería EMT Ø3/4"
4.16 | Alimentador de PANEL PD-QUIR.1 A QUIR-1 NIVEL 2, 3Ø | 12 | Pies |  | 0
formado por 2 No.8, 1No.10 GROUND, en tubería EMT Ø3/4"
4.17 | Alimentador de PANEL PD-QUIR.1 A QUIR-1 NIVEL 2, 3Ø | 12 | Pies |  | 0
formado por 2 No.8, 1No.10 GROUND, en tubería EMT Ø3/4"
4.18 | Alimentador de PANEL PD-QUIR.1 A QUIR-1 NIVEL 2, 3Ø | 12 | Pies |  | 0
formado por 2 No.8, 1No.10 GROUND, en tubería EMT Ø3/4"
4.19 | Alimentador de PANEL PD-QUIR.1 A QUIR-1 NIVEL 2, 3Ø | 12 | Pies |  | 0
formado por 2 No.8, 1No.10 GROUND, en tubería EMT Ø3/4"
NIVEL 3:
4.2 | Alimentador de PBOARD PB-EQ-MED A BY PASS-TS, 3Ø | 12 | Pies |  | 0
formado por 4 No.1/0, 1No.8 GROUND, en tubería EMT Ø2"
4.21 | Alimentador de PBOARD PB-EQ-MED A PD-UPS.QUIR, NIVEL 2, 3Ø | 12 | Pies |  | 0
formado por 4 No.1/0, 1No.8 GROUND, en tubería EMT Ø2"
4.22 | Alimentador de PANEL PD-UPS.QUIR A UPS-1, 3Ø | 12 | Pies |  | 0
formado por 3 No.8, 1No.10 GROUND, en tubería EMT Ø1"
4.23 | Alimentador de PANEL PD-UPS.QUIR A UPS-2, 3Ø | 12 | Pies |  | 0
formado por 3 No.8, 1No.10 GROUND, en tubería EMT Ø1"
4.24 | Alimentador de PANEL PD-UPS.QUIR A UPS-3, 3Ø | 12 | Pies |  | 0
formado por 3 No.8, 1No.10 GROUND, en tubería EMT Ø1"
4.25 | Alimentador de PANEL UPS-1 A P-BYPASS UPS QUIR 1, 3Ø | 12 | Pies |  | 0
formado por 3 No.8, 1No.10 GROUND, en tubería EMT Ø1"
4.26 | Alimentador de PANEL UPS-2 A P-BYPASS UPS QUIR 1, 3Ø | 12 | Pies |  | 0
formado por 3 No.8, 1No.10 GROUND, en tubería EMT Ø1"
4.27 | Alimentador de PANEL UPS-3 A P-BYPASS UPS QUIR 1, 3Ø | 12 | Pies |  | 0
formado por 3 No.8, 1No.10 GROUND, en tubería EMT Ø1"
4.28 | Alimentador de PANEL P-BYPASS UPS QUIR 1 A BYPASS-TS, 3Ø | 12 | Pies |  | 0
formado por 4 No.4, 1No.8 GROUND, en tubería EMT Ø1 1/2"
4.29 | Alimentador de PANEL BYPASS-TS A PD-QUIR.1 NIVEL 3, 3Ø | 12 | Pies |  | 0
formado por 4 No.4, 1No.8 GROUND, en tubería EMT Ø1 1/2"
4.3 | Alimentador de PANEL PD-QUIR.1 A ALT.R-1, 3Ø, NIVEL 3 | 12 | Pies |  | 0
formado por 2 No.8, 1No.10 GROUND, en tubería EMT Ø3/4"
4.31 | Alimentador de PANEL PD-QUIR.1 A ALT.R-2 NIVEL 3, 3Ø | 12 | Pies |  | 0
formado por 2 No.8, 1No.10 GROUND, en tubería EMT Ø3/4"
4.32 | Alimentador de PANEL PD-QUIR.1 A QUIROF NIVEL 3, 3Ø | 12 | Pies |  | 0
formado por 2 No.8, 1No.10 GROUND, en tubería EMT Ø3/4"
4.33 | Alimentador de PANEL PD-QUIR.1 A PANEL LEGRADO NIVEL 3, 3Ø | 12 | Pies |  | 0
formado por 2 No.8, 1No.10 GROUND, en tubería EMT Ø3/4"
4.34 | Alimentador de PANEL PD-QUIR.1 A SAL PART.1 NIVEL 3, 3Ø | 12 | Pies |  | 0
formado por 2 No.8, 1No.10 GROUND, en tubería EMT Ø3/4"
4.35 | Alimentador de PANEL PD-QUIR.1 A SAL PART.2 NIVEL 3, 3Ø | 12 | Pies |  | 0
formado por 2 No.8, 1No.10 GROUND, en tubería EMT Ø3/4"
4.36 | Alimentador de PANEL PD-QUIR.1 A SAL PART.3 NIVEL 3, 3Ø | 12 | Pies |  | 0
formado por 2 No.8, 1No.10 GROUND, en tubería EMT Ø3/4"
4.37 | Alimentador de PANEL PD-QUIR.1 A SAL PART.4 NIVEL 3, 3Ø | 12 | Pies |  | 0
formado por 2 No.8, 1No.10 GROUND, en tubería EMT Ø3/4"
ALIMENTADORES A EQUPOS MEDICOS:
4.38 | Alimentador de PBOARD PB-EQ-MED A P-BYPASS UPS.EQ.MED, 3Ø | 12 | Pies |  | 0
formado por 4 No.4/0, 1No.6 GROUND, en tubería EMT Ø2"
4.39 | Alimentador de PBOARD PB-EQ-MED A P-UPS-EQ.MED, 3Ø | 12 | Pies |  | 0
formado por 4 No.4/0, 1No.6 GROUND, en tubería EMT Ø2"
4.4 | Alimentador de PBOARD P-UPS-EQ.MED A UPS, 3Ø | 12 | Pies |  | 0
formado por 4 No.1/0, 1No.8 GROUND, en tubería EMT Ø2"
4.41 | Alimentador de PBOARD P-UPS-EQ.MED A UPS, 3Ø | 12 | Pies |  | 0
formado por 4 No.1/0, 1No.8 GROUND, en tubería EMT Ø2"
4.42 | Alimentador de PBOARD P-UPS-EQ.MED A UPS, 3Ø | 12 | Pies |  | 0
formado por 4 No.1/0, 1No.8 GROUND, en tubería EMT Ø2"
4.43 | Alimentador de UPS A P-BYPASS UPS.EQ.MED, 3Ø | 12 | Pies |  | 0
formado por 4 No.1/0, 1No.8 GROUND, en tubería EMT Ø2"
4.44 | Alimentador de UPS A P-BYPASS UPS.EQ.MED, 3Ø | 12 | Pies |  | 0
formado por 4 No.1/0, 1No.8 GROUND, en tubería EMT Ø2"
4.45 | Alimentador de UPS A P-BYPASS UPS.EQ.MED, 3Ø | 12 | Pies |  | 0
formado por 4 No.1/0, 1No.8 GROUND, en tubería EMT Ø2"
4.46 | Alimentador de P-BYPASS UPS.EQ.MED A PD-EQMED, NIVEL 1 3Ø | 12 | Pies |  | 0
formado por 4 No.3/0, 1No.2 GROUND, en tubería EMT Ø2", 2 SETS
4.47 | Alimentador de PANEL PD-EQMED NIVEL 2 A EB SHUNT TRIP, A RAYOS X, | 12 | Pies |  | 0
formado por 4 No.2/0, 1No.6 GROUND, en tubería EMT Ø2"
4.48 | Alimentador de PANEL PD-EQMED NIVEL 2 A EB SHUNT TRIP, A TOMOGRAFO, 3Ø | 12 | Pies |  | 0
formado por 4 No.2/0, 1 No.4 GROUND, en tubería EMT Ø2"
4.49 | Alimentador de PBOARD PB-EQ-MED A P-BYPASS UPS.RES.MAG, 3Ø | 12 | Pies |  | 0
formado por 4 No.1/0, 1No.8 GROUND, en tubería EMT Ø2"
4.5 | Alimentador de P-BYPASS UPS.RES.MAG A TS BYPASS UPS.RES.MAG, 3Ø | 12 | Pies |  | 0
formado por 4 No.1/0, 1No.8 GROUND, en tubería EMT Ø2"
4.51 | Alimentador de P-BYPASS UPS.RES.MAG A TS BYPASS UPS.RES.MAG, 3Ø | 12 | Pies |  | 0
formado por 4 No.1/0, 1No.8 GROUND, en tubería EMT Ø2"
4.52 | Alimentador de TS BYPASS UPS.RES.MAG A EB SHUNT TRIP, NIVEL 2, RESONANCIA MAGNETICA | 12 | Pies |  | 0
formado por 4 No.1/0, 1No.8 GROUND, en tubería EMT Ø2"
ALIMENTADORES PANEL EQUIPOS MEDICOS:
4.53 | Alimentador de PANEL BOARD PB-EQ A PANEL LAVANDERIA | 12 | Pies |  | 0
formado por 4 No.6, 1No.10 GROUND, en tubería EMT Ø1"
4.54 | Alimentador de PANEL BOARD PB-EQ A PANEL COCINA | 12 | Pies |  | 0
formado por 4 No.1/0, 1No.8 GROUND, en tubería EMT Ø2"
4.55 | Alimentador de PANEL BOARD PB-EQ A PANEL GASES MEDICOS | 12 | Pies |  | 0
formado por 4 No.1/0, 1No.8 GROUND, en tubería EMT Ø2"
4.56 | Alimentador de PANEL BOARD PB-EQ A PANEL TRATAMIENTO RESIDUOS | 12 | Pies |  | 0
formado por 4 No.6, 1No.10 GROUND, en tubería EMT Ø1"
4.57 | Alimentador de PANEL BOARD PB-EQ A PANEL PLANTA OXIGENO | 12 | Pies |  | 0
formado por 4 No.6, 1No.10 GROUND, en tubería EMT Ø1"
4.58 | Alimentador de PANEL BOARD PB-EQ A PANEL ESTERILIZACIÓN | 12 | Pies |  | 0
formado por 4 No.4/0, 1No.6 GROUND, en tubería EMT Ø2"
0
| SUB-TOTAL |  |  |  |  | 0
| SUB-TOTAL |  |  |  |  | 0
GASTOS GENERALES
| Dirección Técnica | 10% |  |  | 0
| ITBIS de la Dirección Técnica | 18% |  |  | 0
| Seguros y Fianzas (Según Facturas) | 4% |  |  | 0
| Gastos Administrativos | 3% |  |  | 0
| Liquidación y Prestaciones Laborales | 1% |  |  | 0
| Transporte | 2% |  |  | 0
| Supervisión e Inspección de Obras | 5% |  |  | 0
| Estudio y Diseño | 5% |  |  | 0
| Publicidad | 3% |  |  | 0
| Diseño, planos y aprobación CDEEE (SUB-ESTACION) | 1 | P.A.
| Interconexión con redes de ETE-CDEEE (SUB-ESTACION) | 1 | P.A.
0
| SUB-TOTAL GENERAL |  |  |  |  | 0
| Imprevistos | 5% |  |  | 0
| TOTAL GENERAL |  |  |  |  | 0