## 1-Alimentadores
Direccion de Recursos
Gerencia Servicios Generales
Proyecto : Construccion Edificio Oficinas Administrativas
PRESUPUESTO ELECTRICO ALIMENTADORES
No | DESCRIPCION | CANT. | UD | P. U. | VALOR
1 | ALIMENTADORES
1.1 | Alimentador desde TR hasta ECB formado por: 36 THHN#3/0, 10 THHN# 3/0, 1 THHN#2/0 En 8 tuberia EMT,PVC 3" | 30 | PIE |  | 0
1.2 | Alimentador desde ECB hasta ITA formado por: 36 THHN#3/0, 10 THHN# 3/0, 1 THHN#2/0 En 8 tuberia EMT,PVC 3" | 30 | PIE |  | 0
1.3 | Alimentador desde ITA hasta ECB2 formado por: 36 THHN#3/0, 10 THHN# 3/0, 1 THHN#2/0 En 8 tuberia EMT,PVC 3" | 40 | PIE |  | 0
1.4 | Alimentador desde ITA hasta ECB3 formado por: 36 THHN#3/0, 10 THHN# 3/0, 1 THHN#2/0 En 8 tuberia EMT,PVC 3" | 40 | PIE |  | 0
1.5 | Alimentador desde ITA hasta PBOARD- PB formado por: 36 THHN#3/0, 10 THHN# 3/0, 1 THHN#2/0 En 8 tuberia EMT,PVC 3" | 30 | PIE |  | 0
1.6 | Alimentador desde Panel Board PB hasta paneboard PB1 formado por: 3 THHN #4/0 Por Fase, 1 THHN #4/0 , 1 THHN #2 En tubería EMT,PVC 3" | 253 | PIE |  | 0
1.7 | Alimentador desde Panel Board PB1 hasta BY PASS DE 60A formado por: 3 THHN #8, (FASES) 1 THHN #8 (NEUTRO), 1 THHN #10 (TIERRA) En tubería EMT 1" | 15 | PIE |  | 0
1.8 | Alimentador desde BY PASS hasta UPS 15KVA formado por: 3 THHN #8, (FASES) 1 THHN #8 (NEUTRO), 1 THHN #10 (TIERRA) En tubería EMT 1" | 15 | PIE |  | 0
1.9 | Alimentador desde BY PASS hasta PANEL PUPS 1 formado por: 2 THHN #8, (FASES) 1 THHN #8 (NEUTRO), 1 THHN #10 (TIERRA) En tubería EMT 1" | 40 | PIE |  | 0
2 | Alimentador desde BY PASS PANEL PUPS 2 formado por: 2 THHN #4, (FASES) 1 THHN #4 (NEUTRO), 1 THHN #8 (TIERRA) En tubería EMT 1 1/2" | 33 | PIE |  | 0
2.1 | Alimentador desde Panel Board PB1 hasta panel PL1 formado por: 3 THHN #8, 1 THHN #8, 1 THHN #10 AWG En tubería EMT,PVC 1" | 20 | PIE |  | 0
2.2 | Alimentador desde Panel Board PB1 hasta panel PTC1 formado por: 3 THHN #8, 1 THHN #8, 1 THHN #10 AWG En tubería EMT,PVC 1" | 40 | PIE |  | 0
2.3 | Alimentador desde PB a panel PAA1A formado por: 3 THHN #8, 1 THHN #8, 1 THHN #10 AWG En tubería EMT,PVC 1" | 35 | PIE |  | 0
2.4 | Alimentador desde PB1 hasta panel PL2 formado por: 3 THHN #8, 1 THHN #8, 1 THHN #10 AWG En tubería EMT,PVC 1" | 50 | PIE |  | 0
2.5 | Alimentador desde PB1 hasta panel PTC2 formado por: 3 THHN #6, 1 THHN #6, 1 THHN #10 AWG En tubería EMT,PVC 11/2" | 40 | PIE |  | 0
2.6 | Alimentador desde Panel Board PB1 hasta panel PAA2A formado por: 3 THHN #8, 1 THHN #8, 1 THHN #10 AWG En tubería EMT,PVC 1" | 35 | PIE |  | 0 | 63.28
2.7 | Alimentador desde Panel Board PB1 hasta panel PAA2B formado por: 3 THHN #8, 1 THHN #8, 1 THHN #10 AWG En tubería EMT,PVC 1" | 35 | PIE |  | 0 | 27.91
2.8 | Alimentador desde Panel Board PB a paneboard PB2 formado por: 6 THHN #1/0, 1 THHN #3/0 , 1 THHN #2 En tubería EMT,PVC 3" | 279 | PIE |  | 0 | 6.15
2.9 | Alimentador desde Panel Board PB3 hasta BY PASS DE 125A formado por: 3 THHN #8, (FASES) 1 THHN #8 (NEUTRO), 1 THHN #10 (TIERRA) En tubería EMT 1" | 20 | PIE |  | 0 | 9.48
3 | Alimentador desde BY PASS DE 125 A hasta UPS 30KVA formado por: 3 THHN #8, (FASES) 1 THHN #8 (NEUTRO), 1 THHN #10 (TIERRA) En tubería EMT 1" | 20 | PIE |  | 0 | 9.48
3.1 | Alimentador desde BY PASS DE 125 A hasta PANEL PUPS 3 formado por: 2 THHN #6, (FASES) 1 THHN #6 (NEUTRO), 1 THHN #10 (TIERRA) En tubería EMT,PVC 11/2" | 27 | PIE |  | 0 | 116.3
3.2 | Alimentador desde BY PASS DE 125 A hasta PANEL PUPS 4 formado por: 2 THHN #2, (FASES) 1 THHN #2 (NEUTRO), 1 THHN #6 (TIERRA) En tubería EMT,PVC 2" | 33 | PIE |  | 0
3.3 | Alimentador desde Panel Board PB1 hasta panel PL3 formado por: 3 THHN #8, 1 THHN #8, 1 THHN #10 AWG En tubería EMT,PVC 1" | 33 | PIE |  | 0
3.4 | Alimentador desde Panel Board PB2 hasta panel PTC3 formado por: 3 THHN #4, 1 THHN #4, 1 THHN #8 AWG En tubería EMT,PVC 11/2" | 35 | PIE |  | 0
3.5 | Alimentador desde Panel Board PB2 hasta panel PAA3A formado por: 3 THHN #8, 1 THHN #8, 1 THHN #10 AWG En tubería EMT,PVC 1" | 35 | q12 |  | 0
3.6 | Alimentador desde Panel Board PB2 hasta panel PAA3B formado por: 3 THHN #8, 1 THHN #8, 1 THHN #10 AWG En tubería EMT,PVC 1" | 35 | PIE |  | 0
3.7 | Alimentador desde Panel Board PB2 hasta panel PL4 formado por: 3 THHN #8, 1 THHN #8, 1 THHN #10 AWG En tubería EMT,PVC 1" | 50 | PIE |  | 0
3.8 | Alimentador desde Panel Board PB2 hasta panel PTC4 formado por: 3 THHN #4, 1 THHN #4, 1 THHN #8 AWG En tubería EMT,PVC 11/2" | 40 | PIE |  | 0
3.9 | Alimentador desde Panel Board PB2 hasta panel PAA4A formado por: 3 THHN #8, 1 THHN #8, 1 THHN #10 AWG En tubería EMT,PVC 1" | 40 | PIE |  | 0
4 | Alimentador desde Panel Board PB2 hasta panel PAA4B formado por: 3 THHN #8, 1 THHN #8, 1 THHN #10 AWG En tubería EMT,PVC 1" | 40 | PIE |  | 0
4.1 | Alimentador desde Panel Board PB hasta paneboard PB3 formado por: 6 THHN #1/0, 1 THHN #3/0 , 1 THHN #2 En tubería EMT,PVC 3" | 312 | PIE |  | 0
4.2 | Alimentador BY PASS DE 80A formado por: 3 THHN #8, (FASES) 1 THHN #8 (NEUTRO), 1 THHN #10 (TIERRA) En tubería EMT 1" | 25 | PIE |  | 0
4.3 | Alimentador desde BY PASS DE 80A hasta UPS 20KVA formado por: 3 THHN #8, (FASES) 1 THHN #8 (NEUTRO), 1 THHN #10 (TIERRA) En tubería EMT 1" | 25 | PIE |  | 0
4.4 | Alimentador desde BY PASS DE 80A hasta PANEL PUPS 5 formado por: 2 THHN #4, (FASES) 1 THHN #4 (NEUTRO), 1 THHN #8 (TIERRA) En tubería EMT,PVC 11/2" | 27 | PIE |  | 0
4.5 | Alimentador desde BY PASS DE 80A hasta PANEL PUPS 6 formado por: 2 THHN #8, (FASES) 1 THHN #8 (NEUTRO), 1 THHN #10 (TIERRA) En tubería EMT,PVC 1" | 20 | PIE |  | 0
4.6 | Alimentador desde Panel Board PB3 hasta panel PL5 formado por: 3 THHN #8, 1 THHN #8, 1 THHN #10 AWG En tubería EMT,PVC 1" | 33 | PIE |  | 0
4.7 | Alimentador desde Panel Board PB3 hasta panel PTC5 formado por: 3 THHN #4, 1 THHN #4, 1 THHN #8 AWG En tubería EMT,PVC 11/2" | 33 | PIE |  | 0
4.8 | Alimentador desde Panel Board PB3 hasta panel PAA5 formado por: 3 THHN #8, 1 THHN #8, 1 THHN #10 AWG En tubería EMT,PVC 1" | 35 | PIE |  | 0
4.9 | Alimentador desde Panel Board PB3 hasta panel PAA5 formado por: 3 THHN #8, 1 THHN #8, 1 THHN #10 AWG En tubería EMT,PVC 1" | 35 | PIE |  | 0
5 | Alimentador desde Panel Board PB3 hasta panel PL6 formado por: 3 THHN #8, 1 THHN #8, 1 THHN #10 AWG En tubería EMT,PVC 1" | 49 | PIE |  | 0
5.1 | Alimentador desde Panel Board PB3 hasta panel PTC6 formado por: 3 THHN #4, 1 THHN #4, 1 THHN #8 AWG En tubería EMT,PVC 11/2" | 40 | PIE |  | 0
5.2 | Alimentador desde Panel Board PB3 hasta panel PAA6A formado por: 3 THHN #8, 1 THHN #8, 1 THHN #10 AWG En tubería EMT,PVC 1" | 40 | PIE |  | 0
5.3 | Alimentador desde Panel Board PB3 hasta panel PAA6B formado por: 3 THHN #8, 1 THHN #8, 1 THHN #10 AWG En tubería EMT,PVC 1" | 40 | PIE |  | 0
5.4 | Alimentador desde Panel Board PB3 hasta panel PAZ formado por: 3 THHN #8, 1 THHN #8, 1 THHN #10 AWG En tubería EMT,PVC 1" | 66 | PIE |  | 0
5.5 | Alimentador desde Panel Board PB hasta paneboard PB4 formado por: 6 THHN #1/0, 1 THHN #3/0 , 1 THHN #2 En tubería EMT,PVC 3" | 49 | PIE |  | 0
5.6 | Alimentador desde Panel Board PB4 hasta BY PASS DE 40A formado por: 3 THHN #8, (FASES) 1 THHN #8 (NEUTRO), 1 THHN #10 (TIERRA) En tubería EMT 1" | 40 | PIE |  | 0
5.7 | Alimentador desde BY PASS DE 40A hasta UPS 8KVA formado por: 3 THHN #8, (FASES) 1 THHN #8 (NEUTRO), 1 THHN #10 (TIERRA) En tubería EMT 1" | 40 | PIE |  | 0
5.8 | Alimentador desde BY PASS DE 40A hasta PANEL PUPS formado por: 2 THHN #8, (FASES) 1 THHN #8 (NEUTRO), 1 THHN #10 (TIERRA) En tubería EMT,PVC 1" | 40 | PIE |  | 0
5.9 | Alimentador desde Panel Board PB4 hasta panel PS4 formado por: 3 THHN #8 (FASES), 1 THHN #8 (NEUTRO), 1 THHN #10 (TIERRA) En tubería EMT,PVC 1" | 197 | PIE |  | 0
6 | Alimentador desde BY PASS DE 40A hasta panel PS3 formado por: 3 THHN #8, 1 THHN #8, 1 THHN #10 AWG En tubería EMT,PVC 1" | 214 | PIE |  | 0
6.1 | Alimentador desde Panel Board PB4 hasta panel PS2 formado por: 3 THHN #8, 1 THHN #8, 1 THHN #10 AWG En tubería EMT,PVC 1" | 227 | PIE |  | 0
6.2 | Alimentador desde Panel Board PB4 hasta panel PS1 formado por: 3 THHN #8, 1 THHN #8, 1 THHN #10 AWG En tubería EMT,PVC 1" | 240 | PIE |  | 0
6.3 | Alimentador desde Panel Board PB4 hasta panel PAA formado por: 3 THHN #8, 1 THHN #8, 1 THHN #10 AWG En tubería EMT,PVC 1" | 40 | PIE |  | 0
6.4 | Alimentador desde Panel Board PB4 hasta BOMBA DE AGUA 7.5HP formado por: 3 THHN #8, 1 THHN #10 AWG En tubería EMT,PVC 1" | 40 | PIE |  | 0
6.5 | Alimentador desde Panel Board PB4 hasta BOMBA DE AGUA 7.5HP formado por: 3 THHN #8, 1 THHN #10 AWG En tubería EMT,PVC 1" | 40 | PIE |  | 0
6.6 | Alimentador desde Panel Board PB4 hasta MONTACARGA 10 HP formado por: 3 THHN #4, 1 THHN #8 AWG En tubería EMT,PVC 11/2" | 329 | PIE |  | 0
6.7 | Alimentador desde Panel Board PB4 hasta ASCENSOR 7.5 HP formado por: 3 THHN #6, 1 THHN #10 AWG En tubería EMT,PVC 1" | 263 | PIE |  | 0
6.8 | Alimentador desde Panel Board PB4 hasta ASCENSOR 7.5 HP formado por: 3 THHN #6, 1 THHN #10 AWG En tubería EMT,PVC 1" | 263 | PIE |  | 0
6.9 | Alimentador desde Panel Board PB4 hasta ASCENSOR 7.5 HP formado por: 3 THHN #6, 1 THHN #10 AWG En tubería EMT,PVC 1" | 263 | PIE |  | 0
7 | Alimentador desde Panel Board PB4 hasta EXTRACTOR 5 HP formado por: 3 THHN #10, 1 THHN #14 AWG En tubería EMT,PVC 1" | 55 | PIE |  | 0
7.1 | Alimentador desde Panel Board PB4 hasta EXTRACTOR 5 HP formado por: 3 THHN #10, 1 THHN #14 AWG En tubería EMT,PVC 1" | 55 | PIE |  | 0
7.2 | Alimentador desde Panel Board PB hasta paneboard PB5 formado por: 9 THHN #4/0, 2 THHN #4/0 , 1 THHN #2 En 2 tuberías EMT,PVC 4" | 361 | PIE |  | 0
7.3 | Alimentador desde Panel Board PB5 hasta EQUIPO 10HP formado por: 3 THHN #6, 1 THHN #12 AWG En tubería EMT,PVC 1" | 15 | PIE |  | 0
7.4 | Alimentador desde Panel Board PB5 hasta EQUIPO 10HP formado por: 3 THHN #6, 1 THHN #12 AWG En tubería EMT,PVC 1" | 20 | PIE |  | 0
7.5 | Alimentador desde Panel Board PB5 hasta EQUIPO 14HP formado por: 3 THHN #4, 1 THHN #10 AWG En tubería EMT,PVC 1" | 25 | PIE |  | 0
7.6 | Alimentador desde Panel Board PB5 hasta EQUIPO 14HP formado por: 3 THHN #4, 1 THHN #10 AWG En tubería EMT,PVC 1" | 30 | PIE |  | 0
7.7 | Alimentador desde Panel Board PB5 hasta EQUIPO 14HP formado por: 3 THHN #4, 1 THHN #10 AWG En tubería EMT,PVC 1" | 35 | PIE |  | 0
7.8 | Alimentador desde Panel Board PB5 hasta EQUIPO 16HP formado por: 3 THHN #4, 1 THHN #10 AWG En tubería EMT,PVC 11/2" | 40 | PIE |  | 0
7.9 | Alimentador desde Panel Board PB5 hasta EQUIPO 16HP formado por: 3 THHN #4, 1 THHN #10 AWG En tubería EMT,PVC 11/2" | 45 | PIE |  | 0
8 | Alimentador desde Panel Board PB5 hasta EQUIPO 16HP formado por: 3 THHN #4, 1 THHN #10 AWG En tubería EMT,PVC 11/2" | 50 | PIE |  | 0
8.1 | Alimentador desde Panel Board PB5 hasta EQUIPO 18HP formado por: 3 THHN #2, 1 THHN #8 AWG En tubería EMT,PVC 2" | 55 | PIE |  | 0
8.2 | Alimentador desde Panel Board PB5 hasta EQUIPO 18HP formado por: 3 THHN #2, 1 THHN #8 AWG En tubería EMT,PVC 2" | 60 | PIE |  | 0
8.3 | Alimentador desde Panel Board PB5 hasta EQUIPO 18HP formado por: 3 THHN #2, 1 THHN #8 AWG En tubería EMT,PVC 2" | 65 | PIE |  | 0
8.4 | Alimentador desde Panel Board PB hasta paneboard PB6 formado por: 9 THHN #4/0, 2 THHN #4/0 , 1 THHN #2 En 2 tuberías EMT,PVC 4" | 378 | PIE |  | 0
8.5 | Alimentador desde Panel Board PB6 hasta EQUIPO 8HP formado por: 3 THHN #8, 1 THHN #12 AWG En tubería EMT,PVC 1" | 15 | PIE |  | 0
8.6 | Alimentador desde Panel Board PB6 hasta EQUIPO 10HP formado por: 3 THHN #6, 1 THHN #12 AWG En tubería EMT,PVC 1" | 20 | PIE |  | 0
8.7 | Alimentador desde Panel Board PB6 hasta EQUIPO 10HP formado por: 3 THHN #6, 1 THHN #12 AWG En tubería EMT,PVC 1" | 25 | PIE |  | 0
8.8 | Alimentador desde Panel Board PB6 hasta EQUIPO 10HP formado por: 3 THHN #6, 1 THHN #12 AWG En tubería EMT,PVC 1" | 30 | PIE |  | 0
8.9 | Alimentador desde Panel Board PB6 hasta EQUIPO 10HP formado por: 3 THHN #6, 1 THHN #12 AWG En tubería EMT,PVC 1" | 35 | PIE |  | 0
9 | Alimentador desde Panel Board PB6 hasta EQUIPO 14HP formado por: 3 THHN #4, 1 THHN #10 AWG En tubería EMT,PVC 1" | 40 | PIE |  | 0
9.1 | Alimentador desde Panel Board PB6 hasta EQUIPO 14HP formado por: 3 THHN #4, 1 THHN #10 AWG En tubería EMT,PVC 1" | 45 | PIE |  | 0
9.2 | Alimentador desde Panel Board PB6 hasta EQUIPO 16HP formado por: 3 THHN #4, 1 THHN #10 AWG En tubería EMT,PVC 11/2" | 50 | PIE |  | 0
9.3 | Alimentador desde Panel Board PB6 hasta EQUIPO 16HP formado por: 3 THHN #4, 1 THHN #10 AWG En tubería EMT,PVC 11/2" | 55 | PIE |  | 0
9.4 | Alimentador desde Panel Board PB6 hasta EQUIPO 18HP formado por: 3 THHN #2, 1 THHN #8 AWG En tubería EMT,PVC 2" | 60 | PIE |  | 0
9.5 | Alimentador desde Panel Board PB6 hasta EQUIPO 18HP formado por: 3 THHN #2, 1 THHN #8 AWG En tubería EMT,PVC 2" | 65 | PIE |  | 0
9.6 | Alimentador desde Panel Board PB6 hasta EQUIPO 18HP formado por: 3 THHN #2, 1 THHN #8 AWG En tubería EMT,PVC 2" | 70 | PIE |  | 0
9.7 | Alimentador desde Panel Board PB6 hasta EQUIPO 18HP formado por: 3 THHN #2, 1 THHN #8 AWG En tubería EMT,PVC 2" | 75 | PIE |  | 0
| SUB-TOTAL GENERAL RD$ ALIMENTADORES |  |  |  | 0
todas las uniones y piezas de tuberias desde el modulo de servicio hasta el modulo principal que se conecta con la junta de expansion deben tener uniones antisimiscas y flexibles para contraccion y expansion para evitar roturas por movimientos de la edificacion.

## 2-Board,Paneles y Breaker
Direccion de Recursos
Gerencia Servicios Generales
Proyecto : Construccion Edificio Oficinas Administrativas
PRESUPUESTO ELECTRICO BOARD, PANELES Y BREAKERS
No | DESCRIPCION | CANT. | UD | P. U. | VALOR
2 | PANEL BOARD, PANELES Y BREAKERS
2.1 | Interruptor de transferencia automatica de 2000A/3p, 120/208V, NEMA 1 | 1 | Ud. |  | 0
2.2 | Panel Board PB, Barra de 2500 Amp. 3F, 120-208 Voltios, con un M.B 2000 A/3p,NEMA 1 formado por: 1 Brk 200A/3p, 2 Brks 250A/3p, 1 Brk 300A/3p y 2 Brks 400A/3p. Barra para aterrizaje 125 Amp. | 1 | Ud. |  | 0
2.3 | Panel Board PB-1 , Barras de 225 Amp, 3F, 120-208V, M.B 200A/3p. NEMA 1, formado por: 3 Brks 30A/3p, 3 Brks 40A/3p, y 2 Brks 60A/3p. Barra para aterrizaje 100 Amp. | 1 | Ud. |  | 0
2.4 | Panel Board PB-2 , Barras de 300 Amp, 3F, 120-208V, M.B 250A/3p. NEMA 1, formado por: 4 Brks 30A/3p, 2 Brks 40A/3p, 1 Brk 70A/3p, 1 Brk 80A/3p y 1 Brk 125A/3p. Barra para aterrizaje 150 Amp. | 1 | Ud. |  | 0
2.5 | Panel Board PB-3, Barras de 300 Amp, 3F, 120-208V, M.B 300A/3p. NEMA 1, formado por: 4 Brks 30A/3p, 3 Brks 40A/3p, 3 Brk 80A/3p. Barra para aterrizaje 150 Amp. | 1 | Ud. |  | 0
2.6 | Panel Board PB-4 , Barras de 300 Amp, 3F, 120-208V, M.B 300A/3p. NEMA 1, formado por: 3 Brks 30A/3p, 5 Brks 40A/3p, 5 Brks 60A/3p y 1 Brk 80A/3p. Barra para aterrizaje 150 Amp. | 1 | Ud. |  | 0
2.7 | Panel Board PB-5, Barras de 450 Amp, 3F, 120-208V, M.B 400A/3p. NEMA 1, formado por: 2 Brks 60A/3p, 6 Brks 80A/3p, 3 Brks 90A/3p. Barra para aterrizaje 200 Amp. | 1 | Ud. |  | 0
2.8 | Panel Board PB-6 , Barras de 450 Amp, 3F, 120-208V, M.B 400A/3p. NEMA 1, formado por: 1 Brks 40A/3p, 4 Brks 60A/3p, 4 Brks 80A/3p y 3 Brks 90A/3p. Barra para aterrizaje 200 Amp. | 1 | Ud. |  | 0
PANEL BOARD PB1
2.9 | Panel PUPS1 , 120/208 V , 125 A, 24 CIRCUITOS, 1F, con 4 Bkrs. De 20A/1p | 1 | Ud. |  | 0
2.1 | Panel PUPS2 , 120/208 V , 200 A, 24 CIRCUITOS, 1F, con 10 Bkrs. De 20A/1p | 1 | Ud. |  | 0
2.11 | Panel PL1 , 120/208 V , 150 A, 18 CIRCUITOS, 3F, con 15 Bkrs. De 20A/1p | 1 | Ud. |  | 0
2.12 | Panel PTC1 , 120/208 V , 150 A, 18 CIRCUITOS, 3F, con 9 Bkrs. De 20A/1p | 1 | Ud. |  | 0
2.13 | Panel PAA1 , 120/208 V , 200 A, 42 CIRCUITOS, 3F, con 17 Bkrs. De 20A/2p | 1 | Ud. |  | 0
2.14 | Panel PL2 , 120/208 V , 150 A, 18 CIRCUITOS, 3F, con 17 Bkrs. De 20A/1p | 1 | Ud. |  | 0
2.15 | Panel PTC2 , 120/208 V , 150 A, 24 CIRCUITOS, 3F, con 17 Bkrs. De 20A/1p | 1 | Ud. |  | 0
2.16 | Panel PAA2A , 120/208 V , 200 A, 42 CIRCUITOS, 3F, con 14 Bkrs. De 20A/2p | 1 | Ud. |  | 0
2.17 | Panel PAA2B , 120/208 V , 200A, 42 CIRCUITOS, 3F, con 14 Bkrs. De 20A/2p | 1 | Ud. |  | 0
PANEL BOARD PB2
2.18 | Panel PUPS3, 120/208 V , 125 A, 24 CIRCUITOS, 1F, con 9 Bkrs. De 20A/1p | 1 | Ud. |  | 0
2.19 | Panel PUPS4 , 120/208 V , 200 A, 24 CIRCUITOS, 1F, con 17 Bkrs. De 20A/1p | 1 | Ud. |  | 0
2.2 | Panel PL3 , 120/208 V , 150 A, 18 CIRCUITOS, 3F, con 16 Bkrs. De 20A/1p | 1 | Ud. |  | 0
2.21 | Panel PTC3 , 120/208 V , 150 A, 24 CIRCUITOS, 3F, con 16 Bkrs. De 20A/1p | 1 | Ud. |  | 0
2.22 | Panel PAA3A , 120/208 V , 200 A, 42 CIRCUITOS, 3F, con 17 Bkrs. De 20A/2p | 1 | Ud. |  | 0
2.23 | Panel PAA3B , 120/208 V , 200 A, 42 CIRCUITOS, 3F, con 18 Bkrs. De 20A/2p | 1 | Ud. |  | 0
2.24 | Panel PL4 , 120/208 V , 150 A, 18 CIRCUITOS, 3F, con 15 Bkrs. De 20A/1p | 1 | Ud. |  | 0
2.25 | Panel PTC4, 120/208 V , 150 A, 24 CIRCUITOS, 3F, con 21 Bkrs. De 20A/1p | 1 | Ud. |  | 0
2.26 | Panel PAA4A , 120/208 V , 200 A, 42 CIRCUITOS, 3F, con 15 Bkrs. De 20A/2p | 1 | Ud. |  | 0
2.27 | Panel PAA4B , 120/208 V , 200 A, 42 CIRCUITOS, 3F, con 13 Bkrs. De 20A/2p | 1 | Ud. |  | 0
PANEL BOARD PB3
2.28 | Panel PUPS5, 120/208 V , 200 A, 24 CIRCUITOS, 1F, con 14 Bkrs. De 20A/1p | 1 | Ud. |  | 0
2.29 | Panel PUPS6 , 120/208 V , 125 A, 24 CIRCUITOS, 1F, con 5 Bkrs. De 20A/1p | 1 | Ud. |  | 0
2.3 | Panel PL5 , 120/208 V , 150 A, 18 CIRCUITOS, 3F, con 15 Bkrs. De 20A/1p | 1 | Ud. |  | 0
2.31 | Panel PTC5 , 120/208 V , 150 A, 24 CIRCUITOS, 3F, con 21 Bkrs. De 20A/1p | 1 | Ud. |  | 0
2.32 | Panel PAA5A , 120/208 V , 200 A, 42 CIRCUITOS, 3F, con 17 Bkrs. De 20A/2p | 1 | Ud. |  | 0
2.33 | Panel PAA5B , 120/208 V , 200 A, 42 CIRCUITOS, 3F, con 18 Bkrs. De 20A/2p | 1 | Ud. |  | 0
2.34 | Panel PL6 , 120/208 V , 150 A, 18 CIRCUITOS, 3F, con 14 Bkrs. De 20A/1p | 1 | Ud. |  | 0
2.35 | Panel PTC6, 120/208 V , 150 A, 18 CIRCUITOS, 3F, con 18 Bkrs. De 20A/1p | 1 | Ud. |  | 0
2.36 | Panel PAA6A , 120/208 V , 200 A, 30 CIRCUITOS, 3F, con 12 Bkrs. De 20A/2p | 1 | Ud. |  | 0
2.37 | Panel PAA6B , 120/208 V , 200 A, 30 CIRCUITOS, 3F, con 12 Bkrs. De 20A/1p | 1 | Ud. |  | 0
2.38 | Panel PAZ , 120/208 V , 150 A, 18 CIRCUITOS, 3F, con 17 Bkrs. De 20A/1p | 1 | Ud. |  | 0
PANEL BOARD PB4
2.39 | Panel PUPSS, 120/208 V , 125 A, 24 CIRCUITOS, 1F, con 8 Bkrs. De 20A/1p | 1 | Ud. |  | 0
2.4 | Panel PS1 , 120/208 V , 150 A, 24 CIRCUITOS, 3F, con 12 Bkrs. De 20A/1p | 1 | Ud. |  | 0
2.41 | Panel PS2 , 120/208 V , 150 A, 18 CIRCUITOS, 3F, con 11 Bkrs. De 20A/1p | 1 | Ud. |  | 0
2.42 | Panel PS3 , 120/208 V , 150 A, 18 CIRCUITOS, 3F, con 11 Bkrs. De 20A/1p | 1 | Ud. |  | 0
2.43 | Panel PS4 , 120/208 V , 150 A, 18 CIRCUITOS, 3F, con 11 Bkrs. De 20A/1p | 1 | Ud. |  | 0
2.44 | Panel PAA , 120/208 V , 200 A, 42 CIRCUITOS, 3F, con 11 Bkrs. De 20A/2p | 1 | Ud. |  | 0
PANEL BOARD PB5
2.45 | Enclosed Circuit breaker Equipo AA 10 HP | 2 | Ud. |  | 0
2.46 | Enclosed Circuit breaker Equipo AA 14 HP | 3 | Ud. |  | 0
2.47 | Enclosed Circuit breaker Equipo AA 16 HP | 3 | Ud. |  | 0
2.48 | Enclosed Circuit breaker Equipo AA 18 HP | 3 | Ud. |  | 0
PANEL BOARD PB6
2.49 | Enclosed Circuit breaker Equipo AA 8 HP | 1 | Ud. |  | 0
2.5 | Enclosed Circuit breaker Equipo AA 10 HP | 4 | Ud. |  | 0
2.51 | Enclosed Circuit breaker Equipo AA 14 HP | 2 | Ud. |  | 0
2.52 | Enclosed Circuit breaker Equipo AA 16 HP | 2 | Ud. |  | 0
2.53 | Enclosed Circuit breaker Equipo AA 18 HP | 3 | Ud. |  | 0
Sistema Puesta Tierra
2.54 | Barra de Tierra perforada en cobre para interonectar toma de tierra del pararrayos y la red de tomas de tierra | 1 | UD |  | 0
2.55 | Varillas de Tierra de 5/8" x 8", incluye abrazaderas y uniones a cable desnudo | 71 | UD |  | 0
2.56 | Cable #1/0 Desnudo para sistema de Tierra calse 1, desnudo tejido tipo canasta soft drawn 32 hilos 7/16 especial para sistema de tierras | 580.7 | PL |  | 0
2.56 | Pararrayos de 9kV-10 KA incluye mastil y kit de tornillos | 3 | UD |  | 0
2.57 | Moldes para soldaduras, mordazas, fundente, conectores etc | 1 | PA |  | 0
| SUPRESORES DE PICO EN PANELES UPS |  |  |  | 0
2.58 | Caja Metálica Monobloque Dimensiones 400 X300X150 (IP55) | 7 | UD |  | 0
2.59 | Supresor de Picos de siemens 200 KA para manejo de pico de corrientes 120/208 en estrella. (Para Paneles de UPS de 200amps) | 3 | UD |  | 0
2.6 | Supresor de Picos de siemens 150 KA para manejo de pico de corrientes 120/208 en estrella. (Para Paneles de UPS de 125 amps) | 4 | UD |  | 0
| SUB-TOTAL BOARD,PANELES Y BREAKERS |  |  |  | 0
todas las uniones y piezas de tuberias desde el modulo de servicio hasta el modulo principal que se conecta con la junta de expansion deben tener uniones antisimiscas y flexibles para contraccion y expansion para evitar roturas por movimientos de la edificacion.

## 3-Media Tension
Direccion de Recursos
Gerencia Servicios Generales
Proyecto : Construccion Edificio Oficinas Administrativas
PRESUPUESTO ELECTRICO CONEXIÓN MEDIA TENSION
No | DESCRIPCION | CANT. | UD | P. U. | VALOR
3 | MEDIA TENSION
3.1 | Interconexión | 1 | P.A. |  | 0
3.2 | Elbow Conector | 3 | Uds. |  | 0
3.3 | Cable URD No.2 Neutro al 33.3% Concentrico, desde poste hasta transformador. | 400 | PL |  | 0
3.4 | TRANSFORMADOR DE 750 KVA | 1 | Ud. |  | 0
3.5 | Base para transformador | 1 | Ud. |  | 0
3.6 | Zanja IC-301 | 12 | M3 |  | 0
3.7 | Abrazadera Perno 5/8" R-1116 | 1 | Ud. |  | 0
3.8 | Adaptador Macho Pvc 3" | 2 | Ud. |  | 0
3.9 | Aislador Polimerico Suspencion 15 Kv | 3 | Ud. |  | 0
3.1 | Alambre Cobre Desnudo Stran 19 Hilos # 02 | 12 | Ud. |  | 0
3.11 | Arandela De Presión De 1/2"Galvanizada | 2 | Ud. |  | 0
3.12 | Arandela De Presión De 1/2"Galvanizada | 1 | Ud. |  | 0
3.13 | Arandela De Presión De 3/8" Galvanizada | 4 | Ud. |  | 0
3.14 | Arandela De Presión De 5/8" Galvanizada | 2 | Ud. |  | 0
3.15 | Arandela De Presión De 5/8" Galvanizada | 14 | Ud. |  | 0
3.16 | Arandelas Plana 5/16 | 12 | Ud. |  | 0
3.17 | Arandelas 2"X2 "De (½") Galvanizada | 2 | Ud. |  | 0
3.18 | Arandelas 2¼"X2¼"De 11/16 ( 5/8") Galvanizada | 2 | Ud. |  | 0
3.19 | Arandelas 2¼"X2¼"De 11/16 ( 5/8") Galvanizada | 2 | Ud. |  | 0
3.2 | Arena guesa(M³) | 0.5 | M3 |  | 0
3.21 | Cemento Gris | 2 | Ud. |  | 0
3.22 | Condulet Emt 3" | 2 | Ud. |  | 0
3.23 | Conec. Cuña 4/0 C/Cart y Estribo | 6 | Ud. |  | 0
3.24 | Conector De Cuña 2/0-- #2 | 4 | Ud. |  | 0
3.25 | Conector De Cuña 2/0-- #2 | 1 | Ud. |  | 0
3.26 | Conector De Cuña 2/0-- 2/0 | 3 | Ud. |  | 0
3.27 | Cono De Alivio P/Exterior #2-1/0 | 6 | Ud. |  | 0
3.28 | Cruceta De Acero Galvanizada 5', 7" | 2 | Ud. |  | 0
3.29 | Curva Conduit Pvc 3" | 2 | Ud. |  | 0
3.3 | Espiga Para Cono De Alivio #2- 1/0 | 6 | Ud. |  | 0
3.31 | Flejes Galvanizados De 28' | 4 | Ud. |  | 0
3.32 | Grapa Caliente 2/0 | 6 | Ud. |  | 0
3.33 | Grapa de conexion Doble Vía 5/8" Galv.(Juego) | 1 | Ud. |  | 0
3.34 | Grapa de conexion Doble Vía 5/8" Galv.(Juego) | 2 | Ud. |  | 0
3.35 | Grapa retención 2/0 - 4/0, Awg, 400L, según calibre conductor | 3 | Ud. |  | 0
3.36 | Grapa retención 6 - 2/0, Awg, 4000L, según calibre conductor | 1 | Ud. |  | 0
3.37 | Grava de 1/2" | 0.5 | Ud. |  | 0
3.38 | Postes H.A.V 12 / 500 Dan | 1 | Ud. |  | 0
3.39 | Riel Unistrup De 3/4 X 6 Pies | 1 | Ud. |  | 0
3.4 | Soporte P/Terminal Urd #2, Trifásico | 1 | Ud. |  | 0
3.41 | Tornillo de Espaciamiento 4 Tuerca 5/8X12 | 5 | Ud. |  | 0
3.42 | Tornillo Galvanizado De 1/2X12 | 2 | Ud. |  | 0
3.43 | Tornillo Galvanizado De 1/2X12 | 1 | Ud. |  | 0
3.44 | Tornillo Galvanizado De 5/8X12 | 2 | Ud. |  | 0
3.45 | Tornillo Galvanizado De 3/8" X 2" | 4 | Ud. |  | 0
3.46 | Tornillo tirafondo cabeza exagonal 3/8"x2" | 12 | Ud. |  | 0
3.47 | Tubo Conduit Galv. Imc 3"X10" | 3 | Ud. |  | 0
3.48 | Tubo Conduit Pvc 3" X19 Sdr-26( Pie ) | 2 | Ud. |  | 0
3.49 | Tuerca cuadrada Galvanizada 5/8" ABI | 1 | Ud. |  | 0
3.5 | Tuerca cuadrada Galvanizada 5/8" ABI | 2 | Ud. |  | 0
3.51 | Tuerca De Ojo 5/8 | 5 | Ud. |  | 0
3.52 | Instalación y suministro de protección contra rayos de acuerdo a estas especificaciones y a los planos del proyecto. | 1 | PA |  | 0
| SUB-TOTAL GENERAL RD$ MEDIA TENSION |  |  |  | 0
todas las uniones y piezas de tuberias desde el modulo de servicio hasta el modulo principal que se conecta con la junta de expansion deben tener uniones antisimiscas y flexibles para contraccion y expansion para evitar roturas por movimientos de la edificacion.

## 4-Muro Cortina Fachada
Direccion de Recursos
Gerencia Servicios Generales
Proyecto : Construccion Edificio Oficinas Administrativas
Muro Cortina en Fachada.
No | DESCRIPCION | CANT. | UD | P. U. | VALOR
4 | Muro Cortina en Fachada.
4.1 | Muro Cortina en cristal templado doble con camara rellena de argon, fondo de junta en cordon de polippropileno expandido y sellado en silicon estructural montado en estructura de acero con perfil S4x9.5, y montant en perfil corta fuego metalico cuadrado de 2". | 1750 | M2 |  | 0
| SUB-TOTAL GENERAL RD$ |  |  |  | 0

## 5-Piso Tecnico Elevado
Direccion de Recursos
Gerencia Servicios Generales
Proyecto : Construccion Edificio Oficinas Administrativas
Piso Tecnico Elevado
No | DESCRIPCION | CANT. | UD | P. U. | VALOR
5 | Piso Tecnico Elevado
5.1 | Suministro e instalacion de piso tecnico elevado con las sigtes especificaciones: cubierta de acero soldado, tratamiento anticorrosivo, revestimiento en porcelanato laminado, capacidad de resistencia úntual sobre el panel de 1000 lb, estructura de soporte con sistema de autoengranaje de piso en Pedestales hechos de acero modulados 60x60. 0.90 mt Altura, el sistema debe permitir la instalcion de registros modulaes para salidas electricas y de Data. | 2420 | UD |  | 0
| SUB-TOTAL GENERAL RD$ |  |  |  | 0

## 6-Sistema Contra Incendios
Direccion de Recursos
Gerencia Servicios Generales
Proyecto : Construccion Edificio Oficinas Administrativas
Sistema contra incendios
No | DESCRIPCION | CANT. | UD | P. U. | VALOR
6 | Sistema contra incendios
6.21 | Estación manual de alarma contra incendio | 10 | UD |  | 0
6.2 | Bocina de alarma y luz estroboscópica | 10 | UD |  | 0
6.3 | Detector de temperatura en cocina y cuarto electrico | 20 | UD |  | 0
Cajas Octagonales
Tubos EMT de 3/4"
Conector EMT 3/4"
Coupling EMT 3/4"
alambre AWG SHIELDED para calibre #18
Misceláneos(Conectores, reductores, tape de diferentes colores, tornillos, abrazaderas, canaletas unistrot, abrazaderas, entre otros)
6.4 | Detector de Humo que incluye | 200 | UD |  | 0
Cajas Octagonales
Tubos EMT de 3/4"
Conector EMT 3/4"
Coupling EMT 3/4"
alambre AWG SHIELDED para calibre #18
Misceláneos(Conectores, reductores, tape de diferentes colores, tornillos, abrazaderas, canaletas unistrot, abrazaderas, entre otros)
6.5 | Rociadores colgantes semi embutido de covertura estandar, respuesta rapida a 155 grados F, k=5.6 diametro 1/2" que incluye | 595 |  |  | 0
Cajas Octagonales
Tubos EMT de 3/4"
Conector EMT 3/4"
Coupling EMT 3/4"
alambre AWG SHIELDED para calibre #18
Misceláneos(Conectores, reductores, tape de diferentes colores, tornillos, abrazaderas, canaletas unistrot, abrazaderas, entre otros)
6.6 | Panel de control y modulo de coneccion en oficina de mantenimiento y monitoreo electromecanico en 3er nivel soterrado. | 1 | UD |  | 0
6.7 | lnstalación gabinete contra incendio | 10 | UD |  | 0
6.8 | Suministro y colocación Bomba Centrifuga Mantenedora De Presión Contra Incendio Para 5 GPM Vs 115 PSI, TDH 123 pies, 208-230V. Incluye válvulas, piezas para conexión, tuberías, accesorios y equipamiento eléctrico en cuarto de máquina, según especificaciones. Totalmente instalada, probada y funcionando. | 1 | UD |  | 0
6.9 | Suministro de tuberias HG, uniones, accesorios en tuberia y mano de obra para coneccion de rociadores y gabinetes | 1 | PA |  | 0
6.1 | Bomba En Linea Vertical Para 200 GPM Vs 115 PSI TDH. Listada UL/FM. | 1 | PA |  | 0
6.11 | Elaboracion planos diseño contraincendios | 1 | PA |  | 0
|  |  |  | Total | 0
todas las uniones y piezas de tuberias desde el modulo de servicio hasta el modulo principal que se conecta con la junta de expansion deben tener uniones antisimiscas y flexibles para evitar roturas por movimientos de la edificacion.

## 7-Sistema control de acceso
Direccion de Recursos
Gerencia Servicios Generales
Proyecto : Construccion Edificio Oficinas Administrativas
SISTEMA CONTROL DE ACCESOS
No | DESCRIPCION | CANT. | UD | P. U. | VALOR
7 | SISTEMA CONTROL DE ACCESOS
7.1 | Software control de acceso Biometrico | 1 | UD |  | 0
7.2 | Modulo lector de tarjeta de acceso, max. usuarios 40,000 max. registros 50,000 (eventos), comunicaciones TCP/IP, RS485, Wiegand 1ch entrada o salida (seleccionable), entrada/salida: 2 entradas TTL/1 relevador, CPU 533MHz DSP, memoria 16 Mb RAM+8Mb Flash, alimentacion 12VDC,POE. | 10 | UD |  | 0
7.3 | Botones de Salida no touch, Color de luz verde y rojo, diametro de boton 1,25´´ (31,7mm), Alcance de sensor 4´´ (100mm), accionamiento via Relé 3A, dispara 0,5 seg. o mientras la mano este cerca del sensor, alimentacion 12VDC, 3Amp, material: acero inoxidable. | 6 | UD |  | 0
7.4 | Switch de 16 canales, 16 puertos PoE 10/100TX+2 10/100 /1000TX compartidos 2 1000X, administrado, estandar 802,3at/af, total de PoE 220 vatios, temperatura de funcionamiento 0-50º C. | 1 | UD |  | 0
7.5 | Modulo Lift I/O, modulo de expansion diseñado para control de acceso con elevadores, comunicación RS485, entradas 12x TTL, Relevador 12x forma C, alimentacion 12 VDC. | 4 | UD |  | 0
7.6 | Modulo Secure I/O, proporciona control de acceso seguro via comunicación encriptada, comunicación RS485, entradas 4x TTL, relevador 2x forma C, alimentacion 12 VDC (500mA). | 6 | UD |  | 0
7.7 | Cerradura electromagnetica 600 lbs, 12 v DC | 6 | UD |  | 0
7.8 | Bracket para cerradura de 600 lbs | 6 | UD |  | 0
7.9 | Materiales, cables y accesorios | 1 | PA |  | 0
| SUB-TOTAL GENERAL RD$ |  |  |  | 0

## 8-Sistema Fotovoltaico
Direccion de Recursos
Gerencia Servicios Generales
Proyecto : Construccion Edificio Oficinas Administrativas
SISTEMA FOTOVOLTAICO
No | DESCRIPCION | CANT. | UD | P. U. | VALOR
8 | SISTEMA FOTOVOLTAICO |  |  |  | 0
8.1 | Suministro de paneles fotovoltaicos de 275 Wp. | 130 | UD |  | 0
8.2 | Suministro e instalacion de inversores de 15 kWn. | 2 | UD |  | 0
| Estructura de Soporte |  |  |  | 0
8.3 | Suministro e instalacion de estructura soporte fabricada en aluminio para la instalacion de 130 modulos fotovoltaicos. Según el diseño presentado, calculada para resistir vientos de 240kph, categoria huracanada nivel IV. | 1 | PA |  | 0
| Instalacion Electrica |  |  |  | 0
8.4 | Instalacion electrica del sistema que incluye
| Instalacion y conexión de los modulos. | 1 | PA |  | 0
Suministro, instalacion y fijacion de las bandejas de cableado de CC.
Instalacion y fijacion de los inversores fotovoltaicos.
Suministro e instalacion del cableado desde paneles hasta inversores y unidades de controles
Instalacion de cableado de CA hasta el punto de conexión, incluye fijacion de equipos, puesta a tierra, conectores, etc.
| SUB-TOTAL GENERAL RD$ |  |  |  | 0

## 9-Sistema Vigilancia CCTV
Direccion de Recursos
Gerencia Servicios Generales
Proyecto : Construccion Edificio Oficinas Administrativas
SISTEMA VIGILANCIA CCTV
No | DESCRIPCION | CANT. | UD | P. U. | VALOR
9 | SISTEMA VIGILANCIA CCTV
9.1 | NVR de 32 Canales, que soporte hasta 32 camaras, compresion H,265/H,264/MJPEG/MPEG4, Almacenamiento 24 TB, 3 puertos, hasta 8 TB de capacidad para cada HDD, Ancho de banda de entrada maximo de 320 Mbps, previsualizacion y reproduccion de hasta 12 Mp de resolucion, salida de video simultanea 2HDMI/VGA, posicionamiento inteligente 3D con camara PTZ. | 2 | UD |  | 0
9.2 | Disco duro 4 TB, Buffer 64MB, Dispositivo compatible: grabadora de video en red, capacidad de almacenamiento 4TB, linea de productos purpura, familia de productos purpura, interfaz de unidad SATA, ancho de unidad 3,5. Estandar de interfaz de unidad: SATA/600, velocidad 5400 rpm. | 4 | UD |  | 0
9.3 | Camara IP Tipo Bullet, hasta 3 Megapixel, DWDR, dia/noche (ICR), 3DNR, AWB, AGC, BLC, Monitoreo de red multiple: visor web, CMS (DSS/PSS) y DMSS, lente fijo de 2,8 mm IR hasta 30 Mts, IP67, PoE. | 16 | UD |  | 0
9.4 | Camara IP tipo Domo, hasta 3 Megapixel, DWDR, dia/noche (ICR), 3DNR, AWB, AGC,BLC, monitoreo de red multiple: visor web, CMS (DSS/PSS) y DMSS, lente fijo de 3.6 mm, IR hasta 30 mts, IP67, PoE. | 38 | UD |  | 0
9.5 | Camara Panoramica 360º, hasta 6 megapixel, compresion H.265/H,264, modo multipple dewarped, dia/noche (ICR), 3DNR, AWB, AGC, BLC, deteccion inteligente, funcion inteligente, IR hasta 10 mts, IP67,IK10,PoE. | 4 | UD |  | 0
9.5 | Gabinete 12 U, instalacion estandar de 19¨, paneles laterales extraibles, cerraduras laterales, entrada de cable en la cubierta superior y el panel inferior, proteccion IP20. | 1 | UD |  | 0
9.6 | Monitor de 40¨, Led, resolucion 1080p, entrada HDMI, entrada VGA. | 2 | UD |  | 0
9.7 | Switch de 24 puertos, PoE 10/100TX+2 10/100/1000TX compartidos 2 1000X, administrado, estandar 802,3at/af, total de PoE 360 vatios, temperatura de funcionamiento 0-50 ºC. | 2 | UD |  | 0
9.8 | Switch de 16 puertos, PoE 10/100TX+2 10/100/1000TX compartidos 2 1000X, administrado, estandar 802,3at/af, total de PoE 220 vatios, temperatura de funcionamiento 0-50 ºC. | 1 | UD |  | 0
9.9 | Cableado y accesorios para instalacion. | 1 | UD |  | 0
| SUB-TOTAL GENERAL RD$ |  |  |  | 0

## 10-Presupuesto Sanitario
Direccion de Recursos
Gerencia Servicios Generales
Proyecto : Construccion Edificio Oficinas Administrativas
PRESUPUESTO MANO DE OBRA Y MATERIALES DE PLOMERIA EDIFICIO COMPLETO
No | DESCRIPCION | CANT. | UD | P. U. | VALOR
10 | Materiales Polipropileno y gas |  |  |  | 0
10.1 | Tee 90x90 ppr lisa | 2 | Uds |  | 0
10.2 | Tee 50x3/4 ppr lisa | 7 | Uds |  | 0
10.3 | Tee 25x25 ppr lisa | 60 | Uds |  | 0
10.4 | Tee 20x20 ppr lisa | 18 | Uds |  | 0
10.5 | Codos 90x50 ppr liso | 4 | Uds |  | 0
10.6 | Codos 90x32 ppr liso | 28 | Uds |  | 0
10.7 | Codos 90x25 ppr liso | 40 | Uds |  | 0
10.8 | Codos 90x20 ppr liso | 90 | Uds |  | 0
10.9 | Codos 90x90 ppr liso | 6 | Uds |  | 0
10.1 | Codos 90x63 ppr H | 8 | Uds |  | 0
10.11 | Codos 90x63 ppr liso | 12 | Uds |  | 0
10.12 | Codos 20x1/2 ppr H | 70 | Uds |  | 0
10.13 | Codos 20x3/4 ppr H | 15 | Uds |  | 0
10.14 | Adaptadores 90x3" M ppr | 4 | Uds |  | 0
10.15 | Adaptadores 1/2x50 M ppr | 6 | Uds |  | 0
10.16 | Adaptadores 1x32 M ppr | 14 | Uds |  | 0
10.17 | Adaptadores 3/4x25 M ppr | 26 | Uds |  | 0
10.18 | Coupling 90 liso | 6 | Uds |  | 0
10.19 | Coupling 63 liso | 10 | Uds |  | 0
10.2 | Coupling 50 liso | 10 | Uds |  | 0
10.21 | Coupling 32 liso | 10 | Uds |  | 0
10.22 | Coupling 25 liso | 20 | Uds |  | 0
10.23 | Coupling 20 liso | 20 | Uds |  | 0
10.24 | Tubos 63x4 mt | 12 | Uds |  | 0
10.25 | Tubos 50x4 mt | 8 | Uds |  | 0
10.26 | Tubos 32x4 mt | 14 | Uds |  | 0
10.27 | Tubos 25x4 mt | 35 | Uds |  | 0
10.28 | Tubos 20x4 mt | 45 | Uds |  | 0
10.29 | Reducciones 32x25 ppr liso | 25 | Uds |  | 0
10.3 | Reducciones 209x25 ppr liso | 40 | Uds |  | 0
10.31 | Pies manguera °15 gas | 656 | Uds |  | 0
10.32 | Codos 1/2x15 H bronce | 6 | Uds |  | 0
10.33 | Reducciones 63x32 lisa ppr | 2 | Uds |  | 0
10.34 | Tee 32x32 lisa ppr | 8 | Uds |  | 0
10.35 | Tee 32x3/4 lisa ppr | 7 | Uds |  | 0
10.36 | Llave peso 3/4 H H italiana | 11 | Uds |  | 0
| Materiales PVC Drenaje |  |  |  | 0
10.37 | Tee 4x4 pvc drenaie | 60 | Uds |  | 0
10.38 | Tee 4x3 pvc drenaie | 25 | Uds |  | 0
10.39 | Tee 3x3 pvc drenaje | 75 | Uds |  | 0
10.4 | Tee 3x2 pvc drenaje | 20 | Uds |  | 0
10.41 | Tee 2x2 pvc drenaie | 20 | Uds |  | 0
10.42 | Yee 4x4 pvc drenaie | 32 | Uds |  | 0
10.43 | Yee 4x3 pvc drenaie | 14 | Uds |  | 0
10.44 | Yee 4x2 pvc drenaie | 85 | Uds |  | 0
10.45 | Yee 3x3 pvc drenaie | 14 | Uds |  | 0
10.46 | Yee 3x2 pvc drenaie | 45 | Uds |  | 0
10.47 | Yee 2x2 pvc drenaie | 40 | Uds |  | 0
10.48 | Codos 4x90 pvc drenaie | 36 | Uds |  | 0
10.49 | Codos 4x45 pvc drenaie | 28 | Uds |  | 0
10.5 | Codos 3x90 pvc drenaie | 110 | Uds |  | 0
10.51 | Codos 3x45 pvc drenaie | 60 | Uds |  | 0
10.52 | Codos 2x90 pvc drenaie | 150 | Uds |  | 0
10.53 | Codos 2x45 pvc drenaie | 120 | Uds |  | 0
10.54 | Reducciones 4x3 pvc drenaie | 32 | Uds |  | 0
10.55 | Reducciones 3x2 pvc drenaie | 18 | Uds |  | 0
10.56 | Sifones 2x2 pvc drenaie | 68 | Uds |  | 0
10.57 | Tubos 4x19 sdr41 pvc | 75 | Uds |  | 0
10.58 | Tubos 3x19 sdr41 pvc | 85 | Uds |  | 0
10.59 | Tubos 2x19 sdr41 pvc | 120 | Uds |  | 0
10.6 | Galones de cemento pvc Oatev | 12 | Uds |  | 0
| Mano de Obra del -4 al Nivel Llegada |  |  |  | 0
10.61 | lnstalación inodoro completo | 7 | Uds |  | 0
10.62 | lnstalación lavamanos completo | 7 | Uds |  | 0
10.63 | lnstalación urinal completo | 2 | Uds |  | 0
10.64 | lnstalación vertedero | 1 | Uds |  | 0
10.65 | lnstalación fregadero | 2 | Uds |  | 0
10.66 | lnstalación desague de piso 2" | 7 | Uds |  | 0
10.67 | lnstalación desague bajante 4" | 12 | Uds |  | 0
10.68 | lnstalación desague bajante 3" | 2 | Uds |  | 0
10.69 | lnstalación desague de techo 4" | 4 | Uds |  | 0
10.7 | lnstalación columna contra incendio | 12 | Uds |  | 0
10.71 | lnstalación salida contra incendio 1 1 /2" | 187 | Uds |  | 0
10.72 | lnstalación columna de aqua fria 1 1 /2" | 8 | Uds |  | 0
10.73 | lnstalación tubo 4" colgado | 60 | ML |  | 0
10.74 | lnstalación tubo 3" colgado | 80 | ML |  | 0
10.75 | lnstalación tubo 2" colgado | 90 | ML |  | 0
10.76 | lnstalación llave paso 3" | 12 | Uds |  | 0
10.77 | lnstalación llave paso 1 1 /2" | 4 | Uds |  | 0
10.78 | lnstalación llave Paso 1" | 4 | Uds |  | 0
10.79 | Conexión a séptico y filtrante doble | 2 | Uds |  | 0
10.8 | Conexión a trampa de qrasa | 2 | Uds |  | 0
10.81 | Conexión a cámara registro | 12 | Uds |  | 0
| Mano de Obra del 2º nivel |  |  |  | 0
10.82 | lnstalación inodoro completo | 5 | Uds |  | 0
10.83 | lnstalación lavamanos completo | 6 | Uds |  | 0
10.84 | lnstalación urinal completo | 1 | Uds |  | 0
10.85 | lnstalación vertedero | 1 | Uds |  | 0
10.86 | lnstalación fregadero | 2 | Uds |  | 0
10.87 | lnstalación desague de piso 2" | 4 | Uds |  | 0
10.88 | lnstalación ventilación de 3" | 4 | Uds |  | 0
10.89 | lnstalación desague bajante 4" | 2 | Uds |  | 0
10.9 | lnstalación columna de agua fria 1 1 /2" | 1 | Uds |  | 0
10.91 | lnstalación llave paso 1 1 /2" | 1 | Uds |  | 0
10.92 | lnstalación desague de techo de 4" | 6 | Uds |  | 0
10.93 | Más 5% por altura | 1 | Uds |  | 0
| Mano de Obra del 3º nivel |  |  |  | 0
10.94 | lnstalación inodoro completo | 5 | Uds |  | 0
10.95 | lnstalación lavamanos completo | 6 | Uds |  | 0
10.96 | lnstalación urinal completo | 1 | Uds |  | 0
10.97 | lnstalación vertedero | 1 | Uds |  | 0
10.98 | lnstalación fregadero | 2 | Uds |  | 0
10.99 | lnstalación desague de piso 2" | 4 | Uds |  | 0
10.1 | lnstalación ventilación de 3" | 4 | Uds |  | 0
10.101 | lnstalación desague bajante 4" | 2 | Uds |  | 0
10.102 | lnstalación columna de agua fria 1 1 /2" | 1 | Uds |  | 0
10.103 | Más 10% por altura | 1 | Uds |  | 0
| Mano de Obra del 4º, 5º y 6º nivel |  |  |  | 0
10.104 | lnstalación inodoro completo | 15 | Uds |  | 0
10.105 | lnstalación lavamanos completo | 18 | Uds |  | 0
10.106 | lnstalación urinal completo | 3 | Uds |  | 0
10.107 | lnstalación vertedero | 3 | Uds |  | 0
10.108 | lnstalación fregadero | 6 | Uds |  | 0
10.109 | lnstalación desague de piso 2' | 12 | Uds |  | 0
10.11 | lnstalación ventilación de 3" | 12 | Uds |  | 0
10.111 | lnstalación desague bajante 4" | 6 | Uds |  | 0
10.112 | lnstalación columna de agua fria 1 1 /2" | 3 | Uds |  | 0
10.113 | lnstalación salida 2" C. I. HG | 3 | Uds |  | 0
10.114 | Más 20% por altura | 1 | Uds |  | 0
| Mano de Obra del nivel Azotea |  |  |  | 0
10.115 | lnstalación inodoro completo | 5 | Uds |  | 0
10.116 | lnstalación lavamanos completo | 6 | Uds |  | 0
10.117 | lnstalación urinal completo | 1 | Uds |  | 0
10.118 | lnstalación vertedero | 1 | Uds |  | 0
10.119 | lnstalación fregadero | 2 | Uds |  | 0
10.12 | lnstalación desague de piso 2' | 4 | Uds |  | 0
10.121 | lnstalación ventilación de 3" | 4 | Uds |  | 0
10.122 | lnstalación desague bajante 4" | 2 | Uds |  | 0
10.123 | lnstalación columna de agua fria 1 1 /2" | 1 | Uds |  | 0
10.124 | Más 25% por altura | 1 | Uds |  | 0
| MISCELANEOS |  |  |  | 0
10.125 | Cámara Séptica | 1 | Ud. |  | 0
10.126 | Cámara de inspección | 7 | Uds |  | 0
10.127 | Cisterna 24,650 gals, 95 M3, 5.00X6.80X3.00 excavacion en roca | 1 | Ud. |  | 0
10.128 | Sistema de bombeo (para agua fría) 2 bombas de 7.5 HP c/u, 208-230V. Sistema de presión constante y velocidad variable. Incluye dos bombas centrífugas horizontales para agua potable, variadores de frecuencia, tanque hidroneumático 60 galones, válvulas, piezas para conexión, tuberías, accesorios y equipamiento eléctrico en cuarto de máquina, según especificaciones. Totalmente instalada, probada y funcionando. | 1 | Uds. |  | 0
10.129 | Suministro y colocación bomba sumergible para desagüe cisterna, 1 HP, 208-230V; incluye válvulas, piezas para conexión y equipamiento eléctrico en cuarto de máquina, según especificaciones. Totalmente instalada, probada y funcionando. | 1 | Uds. |  | 0
10.13 | Materiales para instalacion bombas | 1 | Ud. |  | 0
10.131 | Mano de Obra de instalacion bombas | 1 | Ud. |  | 0
|  |  |  | TOTAL GENERAL MATERIALES Y M.O. PLOMERIA EDIFICIO COMPLETO RD$ | 0
todas las uniones y piezas de tuberias desde el modulo de servicio hasta el modulo principal que se conecta con la junta de expansion deben tener uniones antisimiscas y flexibles para evitar roturas por movimientos de la edificacion.

## 11- Presupuesto AA
Direccion de Recursos
Gerencia Servicios Generales
Proyecto : Construccion Edificio Oficinas Administrativas
PRESUPUESTO AIRE ACONDICIONADO Y EXTRACCION DE GASES
A) SOTANO
1.0 EQUIPOS
| DESCRIPCION | CANT |  | PU | TOTAL
1.01 | Unidad Condensadora de Aire Acondicionado de 16.0 HP, 208V/3Ph/60Hz, R-410a Inverter | 1 | UD |  | 0
1.02 | Unidad Condensadora de Aire Acondicionado de 14.0 HP, 208V/3Ph/60Hz, R-410a Inverter | 1 | UD |  | 0
1.03 | Unidad Evaporadora de Aire Acondicionado tipo Casette de 48,000 BTU, 208V/1Ph/60Hz, R-410a | 1 | UD |  | 0
1.04 | Unidad Evaporadora de Aire Acondicionado tipo Casette de 36,000 BTU, 208V/1Ph/60Hz, R-410. | 1 | UD |  | 0
1.05 | Unidad Evaporadora de Aire Acondicionado tipo Casette de 24,000 BTU, 208V/1Ph/60Hz, R-410a | 8 | UD |  | 0
1.06 | Unidad Evaporadora de Aire Acondicionado tipo Casette de 12,000 BTU, 208V/1Ph/60Hz, R-410a. | 1 | UD |  | 0
|  |  |  | Sub Total | 0
|  |  |  | Itebis 18% | 0
|  |  |  | Total Sotanos | 0
2.0 INSTALACION MECANICA
| DESCRIPCION | CANT |  | PU | TOTAL
2.01 | Tubería de Cobre ¼"Ø | 20 | PL |  | 0
2.02 | Tubería de Cobre ⅜"Ø | 360 | PL |  | 0
2.03 | Tubería de Cobre Rígida ½"Ø | 40 | PL |  | 0
2.04 | Tubería de Cobre Rígida ⅝"Ø | 400 | PL |  | 0
2.05 | Tubería de Cobre Rígida ¾"Ø | 220 | PL |  | 0
2.06 | Tubería de Cobre Rígida 1⅜"Ø | 200 | PL |  | 0
2.07 | Vascocel de ¼"Ø x ½" | 4 | UD |  | 0
2.08 | Vascocel de ⅜"Ø x ½" | 60 | UD |  | 0
2.09 | Vascocel de ½"Ø x ½" | 7 | UD |  | 0
2.1 | Vascocel de ⅝"Ø x ½" | 67 | UD |  | 0
2.11 | Vascocel de ¾"Ø x ½" | 37 | UD |  | 0
2.12 | Vascocel de 1⅜"Ø x ¾" | 34 | UD |  | 0
2.13 | Unión Refnet BJF-1344-CM(i) | 1 | UD |  | 0
2.14 | Unión Refnet BJF-710-CM(i) | 2 | UD |  | 0
2.15 | Unión Refnet RJF-224-CM(i) | 7 | UD |  | 0
2.16 | Unión Refnet BJC-02-CM(i) | 1 | UD |  | 0
2.17 | Refrigerante R-410a | 100 | LB |  | 0
2.18 | Soporte Tubería | 124 | UD |  | 0
2.19 | Soldadura (Nitógeno, Oxigeno, Acetileno, etc.) | 1 | UD |  | 0
2.2 | Materiales Varios (Codos, Abrazaderas, etc.) | 1 | UD |  | 0
2.21 | Mano de Obra | 1 | UD |  | 0
|  |  |  | Sub Total | 0
3.0 CONTROLES
| DESCRIPCION | CANT |  | PU | TOTAL
3.01 | Alambre para Control 16/3 Blindado | 2000 | PL |  | 0
3.02 | Materiales Varios (Conectores, Tape, etc.) | 13 | UD |  | 0
3.03 | Mano de Obra | 13 | PA |  | 0
|  |  |  | Sub Total | 0
4.0 OTROS
| DESCRIPCION | CANT |  | PU | TOTAL
4.01 | Drenaje | 11 | UD |  | 0
4.02 | Soporte Unidad Evaporadora | 11 | UD |  | 0
4.03 | Base Unidad Condensadora | 2 | UD |  | 0
4.04 | Alimentación Eléctrica Evaporadora | 11 | UD |  | 0
|  |  |  | Sub Total | 0
| Sub Total Equipos y M.O Sotanos |  |  |  | 0
B) 1er PISO
1.0 EQUIPOS
| DESCRIPCION | CANT |  | PU | TOTAL
1.01 | Unidad Condensadora tipo VRF-Inverter, con capacidad de 18HP. Voltaje de operación 220v-3ph-60hz. | 1 | UD |  | 0
1.02 | Unidad Condensadora tipo VRF-Inverter, con capacidad de 16HP. Voltaje de operación 220v-3ph-60hz. | 1 | UD |  | 0
1.03 | Unidad Condensadora tipo VRF-Inverter, con capacidad de 14HP. Voltaje de operación 220v-3ph-60hz. | 1 | UD |  | 0
1.04 | Unidad Evaporadora tipo Cassette Compacto Inverter, con capacidad de 7,000btu/hrs. Voltaje de operación 220v-1ph-60hz. | 1 | UD |  | 0
1.05 | Unidad Evaporadora tipo Cassette Compacto Inverter, con capacidad de 9,000btu/hrs. Voltaje de operación 220v-1ph-60hz. | 1 | UD |  | 0
1.06 | Unidad Evaporadora tipo Cassette Compacto Inverter, con capacidad de 12,000btu/hrs. Voltaje de operación 220v-1ph-60hz. | 4 | UD |  | 0
1.07 | Unidad Evaporadora tipo Cassette Compacto Inverter, con capacidad de 16,000btu/hrs. Voltaje de operación 220v-1ph-60hz. | 1 | UD |  | 0
1.08 | Unidad Evaporadora tipo Cassette Inverter, con capacidad de 20,000btu/hrs. Voltaje de operación 220v-1ph-60hz. | 1 | UD |  | 0
1.09 | Unidad Evaporadora tipo Cassette Inverter, con capacidad de 24,000btu/hrs. Voltaje de operación 220v-1ph-60hz. | 1 | UD |  | 0
1.1 | Unidad Evaporadora tipo Cassette Inverter, con capacidad de 36,000btu/hrs. Voltaje de operación 220v-1ph-60hz. | 5 | UD |  | 0
1.11 | Unidad Evaporadora tipo Cassette Inverter, con capacidad de 48,000btu/hrs. Voltaje de operación 220v-1ph-60hz. | 3 | UD |  | 0
|  |  |  | Sub Total | 0
|  |  |  | Itebis 18% | 0
|  |  |  | Total 1er Piso | 0
2.0 INSTALACION MECANICA
| DESCRIPCION | CANT |  | PU | TOTAL
2.01 | Tubería de Cobre ¼"Ø | 110 | PL |  | 0
2.02 | Tubería de Cobre ⅜"Ø | 130 | PL |  | 0
2.03 | Tubería de Cobre Rígida ½"Ø | 140 | PL |  | 0
2.04 | Tubería de Cobre Rígida ⅝"Ø | 160 | PL |  | 0
2.05 | Tubería de Cobre Rígida ⅞"Ø | 310 | PL |  | 0
2.06 | Tubería de Cobre Rígida 1⅛"Ø | 40 | PL |  | 0
2.07 | Tubería de Cobre Rígida 1⅜"Ø | 100 | PL |  | 0
2.08 | Tubería de Cobre Rígida 1⅝"Ø | 230 | PL |  | 0
2.09 | Vascocel de ¼"Ø x ½" | 19 | UD |  | 0
2.1 | Vascocel de ⅜"Ø x ½" | 22 | UD |  | 0
2.11 | Vascocel de ½"Ø x ½" | 24 | UD |  | 0
2.12 | Vascocel de ⅝"Ø x ½" | 28 | UD |  | 0
2.13 | Vascocel de ⅞"Ø x ½" | 52 | UD |  | 0
2.14 | Vascocel de 1⅛"Ø x ¾" | 8 | UD |  | 0
2.15 | Vascocel de 1⅜"Ø x ¾" | 17 | UD |  | 0
2.16 | Vascocel de 1⅝"Ø x ¾" | 39 | UD |  | 0
2.17 | Unión Refnet BJF-1344-CM(i) | 8 | UD |  | 0
2.18 | Unión Refnet BJF-710-CM(i) | 3 | UD |  | 0
2.19 | Unión Refnet RJF-330-CM(i) | 3 | UD |  | 0
2.2 | Unión Refnet RJF-224-CM(i) | 2 | UD |  | 0
2.21 | Unión Refnet BJC-03-CM(i) | 1 | UD |  | 0
2.22 | Refrigerante R-410a | 160 | LB |  | 0
2.23 | Soporte Tubería | 122 | UD |  | 0
2.24 | Soldadura (Nitógeno, Oxigeno, Acetileno, etc.) | 1 | UD |  | 0
2.25 | Materiales Varios (Codos, Abrazaderas, etc.) | 1 | UD |  | 0
2.26 | Mano de Obra | 1 | UD |  | 0
|  |  |  | Sub Total | 0
3.0 CONTROLES
| DESCRIPCION | CANT |  | PU | TOTAL
3.01 | Alambre para Control 16/3 Blindado | 2000 | PL |  | 0
3.02 | Materiales Varios (Conectores, Tape, etc.) | 20 | UD |  | 0
3.03 | Mano de Obra | 20 | PA |  | 0
|  |  |  | Sub Total | 0
4.0 OTROS
| DESCRIPCION | CANT |  | PU | TOTAL
4.01 | Drenaje | 17 | UD |  | 0
4.02 | Soporte Unidad Evaporadora | 17 | UD |  | 0
4.03 | Base Unidad Condensadora | 3 | UD |  | 0
4.04 | Alimentación Eléctrica Evaporadora | 17 | UD |  | 0
|  |  |  | Sub Total | 0
| Sub Total Equipos y M.O 1er Piso |  |  |  | 0
C) 2do PISO
1.0 EQUIPOS
| DESCRIPCION | CANT |  | PU | TOTAL
1.01 | Unidad Condensadora tipo VRF-Inverter, con capacidad de 18HP. Voltaje de operación 220v-3ph-60hz. | 1 | UD |  | 0
1.02 | Unidad Condensadora tipo VRF-Inverter, con capacidad de 16HP. Voltaje de operación 220v-3ph-60hz. | 1 | UD |  | 0
1.03 | Unidad Condensadora tipo VRF-Inverter, con capacidad de 10HP. Voltaje de operación 220v-3ph-60hz. | 1 | UD |  | 0
1.04 | Unidad Evaporadora tipo Cassette Compacto Inverter, con capacidad de 7,000btu/hrs. Voltaje de operación 220v-1ph-60hz. | 1 | UD |  | 0
1.05 | Unidad Evaporadora tipo Cassette Compacto Inverter, con capacidad de 9,000btu/hrs. Voltaje de operación 220v-1ph-60hz. | 3 | UD |  | 0
1.06 | Unidad Evaporadora tipo Cassette Compacto Inverter, con capacidad de 12,000btu/hrs. Voltaje de operación 220v-1ph-60hz. | 11 | UD |  | 0
1.07 | Unidad Evaporadora tipo Cassette Compacto Inverter, con capacidad de 16,000btu/hrs. Voltaje de operación 220v-1ph-60hz. | 2 | UD |  | 0
1.08 | Unidad Evaporadora tipo Cassette Inverter, con capacidad de 20,000btu/hrs. Voltaje de operación 220v-1ph-60hz. | 2 | UD |  | 0
1.09 | Unidad Evaporadora tipo Cassette Inverter, con capacidad de 24,000btu/hrs. Voltaje de operación 220v-1ph-60hz. | 7 | UD |  | 0
1.1 | Unidad Evaporadora tipo Cassette Inverter, con capacidad de 36,000btu/hrs. Voltaje de operación 220v-1ph-60hz. | 2 | UD |  | 0
|  |  |  | Sub Total | 0
|  |  |  | Itebis 18% | 0
|  |  |  | Total x Piso | 0
2.0 INSTALACION MECANICA
| DESCRIPCION | CANT |  | PU | TOTAL
2.01 | Tubería de Cobre ¼"Ø | 240 | PL |  | 0
2.02 | Tubería de Cobre ⅜"Ø | 280 | PL |  | 0
2.03 | Tubería de Cobre Rígida ½"Ø | 240 | PL |  | 0
2.04 | Tubería de Cobre Rígida ⅝"Ø | 240 | PL |  | 0
2.05 | Tubería de Cobre Rígida ¾"Ø | 220 | PL |  | 0
2.06 | Tubería de Cobre Rígida ⅞"Ø | 160 | PL |  | 0
2.07 | Tubería de Cobre Rígida 1⅛"Ø | 50 | PL |  | 0
2.08 | Tubería de Cobre Rígida 1⅜"Ø | 110 | PL |  | 0
2.09 | Tubería de Cobre Rígida 1⅝"Ø | 300 | PL |  | 0
2.1 | Vascocel de ¼"Ø x ½" | 40 | UD |  | 0
2.11 | Vascocel de ⅜"Ø x ½" | 48 | UD |  | 0
2.12 | Vascocel de ½"Ø x ½" | 40 | UD |  | 0
2.13 | Vascocel de ⅝"Ø x ½" | 40 | UD |  | 0
2.14 | Vascocel de ¾"Ø x ½" | 38 | UD |  | 0
2.15 | Vascocel de ⅞"Ø x ½" | 28 | UD |  | 0
2.16 | Vascocel de 1⅛"Ø x ¾" | 9 | UD |  | 0
2.17 | Vascocel de 1⅜"Ø x ¾" | 19 | UD |  | 0
2.18 | Vascocel de 1⅝"Ø x ¾" | 50 | UD |  | 0
2.19 | Unión Refnet BJF-E1344-CM(i) | 1 | UD |  | 0
2.2 | Unión Refnet BJF-1344-CM(i) | 5 | UD |  | 0
2.21 | Unión Refnet BJF-710-CM(i) | 6 | UD |  | 0
2.22 | Unión Refnet RJF-330-CM(i) | 3 | UD |  | 0
2.23 | Unión Refnet RJF-224-CM(i) | 12 | UD |  | 0
2.24 | Unión Refnet BJC-03-CM(i) | 1 | UD |  | 0
2.25 | Refrigerante R-410a | 250 | LB |  | 0
2.26 | Soporte Tubería | 184 | UD |  | 0
2.27 | Soldadura (Nitógeno, Oxigeno, Acetileno, etc.) | 1 | UD |  | 0
2.28 | Materiales Varios (Codos, Abrazaderas, etc.) | 1 | UD |  | 0
2.29 | Mano de Obra | 1 | UD |  | 0
|  |  |  | Sub Total | 0
3.0 CONTROLES
| DESCRIPCION | CANT |  | PU | TOTAL
3.01 | Alambre para Control 16/3 Blindado | 3000 | PL |  | 0
3.02 | Materiales Varios (Conectores, Tape, etc.) | 29 | UD |  | 0
3.03 | Mano de Obra | 29 | PA |  | 0
|  |  |  | Sub Total | 0
4.0 OTROS
| DESCRIPCION | CANT |  | PU | TOTAL
4.01 | Drenaje | 27 | UD |  | 0
4.02 | Soporte Unidad Evaporadora | 27 | UD |  | 0
4.03 | Base Unidad Condensadora | 2 | UD |  | 0
4.04 | Alimentación Eléctrica Evaporadora | 27 | UD |  | 0
|  |  |  | Sub Total | 0
Sub Total 2do Piso
| Sub Total Equipos y M.O 2do Piso |  |  |  | 0
D) 3er PISO
1.0 EQUIPOS
| DESCRIPCION | CANT |  | PU | TOTAL
1.01 | Unidad Condensadora tipo VRF-Inverter, con capacidad de 18HP. Voltaje de operación 220v-3ph-60hz. | 1 | UD |  | 0
1.02 | Unidad Condensadora tipo VRF-Inverter, con capacidad de 16HP. Voltaje de operación 220v-3ph-60hz. | 1 | UD |  | 0
1.03 | Unidad Condensadora tipo VRF-Inverter, con capacidad de 10HP. Voltaje de operación 220v-3ph-60hz. | 1 | UD |  | 0
1.04 | Unidad Evaporadora tipo Cassette Compacto Inverter, con capacidad de 7,000btu/hrs. Voltaje de operación 220v-1ph-60hz. | 8 | UD |  | 0
1.05 | Unidad Evaporadora tipo Cassette Compacto Inverter, con capacidad de 9,000btu/hrs. Voltaje de operación 220v-1ph-60hz. | 8 | UD |  | 0
1.06 | Unidad Evaporadora tipo Cassette Compacto Inverter, con capacidad de 12,000btu/hrs. Voltaje de operación 220v-1ph-60hz. | 9 | UD |  | 0
1.07 | Unidad Evaporadora tipo Cassette Compacto Inverter, con capacidad de 16,000btu/hrs. Voltaje de operación 220v-1ph-60hz. | 4 | UD |  | 0
1.08 | Unidad Evaporadora tipo Cassette Inverter, con capacidad de 24,000btu/hrs. Voltaje de operación 220v-1ph-60hz. | 5 | UD |  | 0
|  |  |  | Sub Total | 0
|  |  |  | Itebis 18% | 0
|  |  |  | Total x Piso | 0
2.0 INSTALACION MECANICA
| DESCRIPCION | CANT |  | PU | TOTAL
2.01 | Tubería de Cobre ¼"Ø | 350 | PL |  | 0
2.02 | Tubería de Cobre ⅜"Ø | 50 | PL |  | 0
2.03 | Tubería de Cobre Rígida ½"Ø | 560 | PL |  | 0
2.04 | Tubería de Cobre Rígida ⅝"Ø | 70 | PL |  | 0
2.05 | Tubería de Cobre Rígida ¾"Ø | 180 | PL |  | 0
2.06 | Tubería de Cobre Rígida ⅞"Ø | 260 | PL |  | 0
2.07 | Tubería de Cobre Rígida 1⅛"Ø | 90 | PL |  | 0
2.08 | Tubería de Cobre Rígida 1⅜"Ø | 60 | PL |  | 0
2.09 | Tubería de Cobre Rígida 1⅝"Ø | 250 | PL |  | 0
2.1 | Vascocel de ¼"Ø x ½" | 59 | UD |  | 0
2.11 | Vascocel de ⅜"Ø x ½" | 9 | UD |  | 0
2.12 | Vascocel de ½"Ø x ½" | 94 | UD |  | 0
2.13 | Vascocel de ⅝"Ø x ½" | 12 | UD |  | 0
2.14 | Vascocel de ¾"Ø x ½" | 30 | UD |  | 0
2.15 | Vascocel de ⅞"Ø x ½" | 44 | UD |  | 0
2.16 | Vascocel de 1⅛"Ø x ¾" | 15 | UD |  | 0
2.17 | Vascocel de 1⅜"Ø x ¾" | 10 | UD |  | 0
2.18 | Vascocel de 1⅝"Ø x ¾" | 42 | UD |  | 0
2.19 | Unión Refnet BJF-1344-CM(i) | 5 | UD |  | 0
2.2 | Unión Refnet BJF-710-CM(i) | 7 | UD |  | 0
2.21 | Unión Refnet RJF-330-CM(i) | 6 | UD |  | 0
2.22 | Unión Refnet RJF-224-CM(i) | 16 | UD |  | 0
2.23 | Unión Refnet BJC-03-CM(i) | 1 | UD |  | 0
2.24 | Refrigerante R-410a | 300 | LB |  | 0
2.25 | Soporte Tubería | 187 | UD |  | 0
2.26 | Soldadura (Nitógeno, Oxigeno, Acetileno, etc.) | 1 | UD |  | 0
2.27 | Materiales Varios (Codos, Abrazaderas, etc.) | 1 | UD |  | 0
2.28 | Mano de Obra | 1 | UD |  | 0
|  |  |  | Sub Total | 0
3.0 CONTROLES
| DESCRIPCION | CANT |  | PU | TOTAL
3.01 | Alambre para Control 16/3 Blindado | 3000 | PL |  | 0
3.02 | Materiales Varios (Conectores, Tape, etc.) | 37 | UD |  | 0
3.03 | Mano de Obra | 37 | PA |  | 0
|  |  |  | Sub Total | 0
4.0 OTROS
| DESCRIPCION | CANT |  | PU | TOTAL
4.01 | Drenaje | 34 | UD |  | 0
4.02 | Soporte Unidad Evaporadora | 34 | UD |  | 0
4.03 | Base Unidad Condensadora | 3 | UD |  | 0
4.04 | Alimentación Eléctrica Evaporadora | 34 | UD |  | 0
|  |  |  | Sub Total | 0
| Sub Total Equipos y M.O 3ero Piso |  |  |  | 0
E) 4to PISO
1.0 EQUIPOS
| DESCRIPCION | CANT |  | PU | TOTAL
1.01 | Unidad Condensadora tipo VRF-Inverter, con capacidad de 18HP. Voltaje de operación 220v-3ph-60hz. | 1 | UD |  | 0
1.02 | Unidad Condensadora tipo VRF-Inverter, con capacidad de 14HP. Voltaje de operación 220v-3ph-60hz. | 1 | UD |  | 0
1.03 | Unidad Condensadora tipo VRF-Inverter, con capacidad de 10HP. Voltaje de operación 220v-3ph-60hz. | 1 | UD |  | 0
1.04 | Unidad Evaporadora tipo Cassette Compacto Inverter, con capacidad de 7,000btu/hrs. Voltaje de operación 220v-1ph-60hz. | 1 | UD |  | 0
1.05 | Unidad Evaporadora tipo Cassette Compacto Inverter, con capacidad de 9,000btu/hrs. Voltaje de operación 220v-1ph-60hz. | 7 | UD |  | 0
1.06 | Unidad Evaporadora tipo Cassette Compacto Inverter, con capacidad de 12,000btu/hrs. Voltaje de operación 220v-1ph-60hz. | 5 | UD |  | 0
1.07 | Unidad Evaporadora tipo Cassette Compacto Inverter, con capacidad de 16,000btu/hrs. Voltaje de operación 220v-1ph-60hz. | 2 | UD |  | 0
1.08 | Unidad Evaporadora tipo Cassette Inverter, con capacidad de 24,000btu/hrs. Voltaje de operación 220v-1ph-60hz. | 5 | UD |  | 0
1.09 | Unidad Evaporadora tipo Cassette Inverter, con capacidad de 48,000btu/hrs. Voltaje de operación 220v-1ph-60hz. | 6 | UD |  | 0
|  |  |  | Sub Total | 0
|  |  |  | Itebis 18% | 0
|  |  |  | Total x Piso | 0
2.0 INSTALACION MECANICA
| DESCRIPCION | CANT |  | PU | TOTAL
2.01 | Tubería de Cobre ¼"Ø | 230 | PL |  | 0
2.02 | Tubería de Cobre ⅜"Ø | 160 | PL |  | 0
2.03 | Tubería de Cobre Rígida ½"Ø | 340 | PL |  | 0
2.04 | Tubería de Cobre Rígida ⅝"Ø | 230 | PL |  | 0
2.05 | Tubería de Cobre Rígida ¾"Ø | 90 | PL |  | 0
2.06 | Tubería de Cobre Rígida ⅞"Ø | 160 | PL |  | 0
2.07 | Tubería de Cobre Rígida 1⅛"Ø | 180 | PL |  | 0
2.08 | Tubería de Cobre Rígida 1⅜"Ø | 150 | PL |  | 0
2.09 | Tubería de Cobre Rígida 1⅝"Ø | 80 | PL |  | 0
2.1 | Tubería de Cobre Rígida 2⅛"Ø | 160 | PL |  | 0
2.11 | Vascocel de ¼"Ø x ½" | 39 | UD |  | 0
2.12 | Vascocel de ⅜"Ø x ½" | 27 | UD |  | 0
2.13 | Vascocel de ½"Ø x ½" | 57 | UD |  | 0
2.14 | Vascocel de ⅝"Ø x ½" | 39 | UD |  | 0
2.15 | Vascocel de ¾"Ø x ½" | 15 | UD |  | 0
2.16 | Vascocel de ⅞"Ø x ½" | 27 | UD |  | 0
2.17 | Vascocel de 1⅛"Ø x ¾" | 30 | UD |  | 0
2.18 | Vascocel de 1⅜"Ø x ¾" | 25 | UD |  | 0
2.19 | Vascocel de 1⅝"Ø x ¾" | 14 | UD |  | 0
2.2 | Vascocel de 2⅛"Ø x ¾" | 27 | UD |  | 0
2.21 | Unión Refnet BJF-E1344-CM(i) | 5 | UD |  | 0
2.22 | Unión Refnet BJF-710-CM(i) | 14 | UD |  | 0
2.23 | Unión Refnet RJF-330-CM(i) | 3 | UD |  | 0
2.24 | Unión Refnet RJF-224-CM(i) | 5 | UD |  | 0
2.25 | Unión Refnet BJC-04-CM(i) | 1 | UD |  | 0
2.26 | Refrigerante R-410a | 250 | LB |  | 0
2.27 | Soporte Tubería | 178 | UD |  | 0
2.28 | Soldadura (Nitógeno, Oxigeno, Acetileno, etc.) | 1 | UD |  | 0
2.29 | Materiales Varios (Codos, Abrazaderas, etc.) | 1 | UD |  | 0
2.3 | Mano de Obra | 1 | UD |  | 0
|  |  |  | Sub Total | 0
3.0 CONTROLES
| DESCRIPCION | CANT |  | PU | TOTAL
3.01 | Alambre para Control 16/3 Blindado | 3000 | PL |  | 0
3.02 | Materiales Varios (Conectores, Tape, etc.) | 29 | UD |  | 0
3.03 | Mano de Obra | 29 | PA |  | 0
|  |  |  | Sub Total | 0
4.0 OTROS
| DESCRIPCION | CANT |  | PU | TOTAL
4.01 | Drenaje | 25 | UD |  | 0
4.02 | Soporte Unidad Evaporadora | 25 | UD |  | 0
4.03 | Base Unidad Condensadora | 4 | UD |  | 0
4.04 | Alimentación Eléctrica Evaporadora | 25 | UD |  | 0
|  |  |  | Sub Total | 0
| Sub Total Equipos y M.O 4to Piso |  |  |  | 0
F) 5to PISO
1.0 EQUIPOS
| DESCRIPCION | CANT |  | PU | TOTAL
1.01 | Unidad Condensadora tipo VRF-Inverter, con capacidad de 18HP. Voltaje de operación 220v-3ph-60hz. | 2 | UD |  | 0
1.02 | Unidad Condensadora tipo VRF-Inverter, con capacidad de 10HP. Voltaje de operación 220v-3ph-60hz. | 1 | UD |  | 0
1.03 | Unidad Evaporadora tipo Cassette Compacto Inverter, con capacidad de 7,000btu/hrs. Voltaje de operación 220v-1ph-60hz. | 11 | UD |  | 0
1.04 | Unidad Evaporadora tipo Cassette Compacto Inverter, con capacidad de 9,000btu/hrs. Voltaje de operación 220v-1ph-60hz. | 4 | UD |  | 0
1.05 | Unidad Evaporadora tipo Cassette Compacto Inverter, con capacidad de 12,000btu/hrs. Voltaje de operación 220v-1ph-60hz. | 6 | UD |  | 0
1.06 | Unidad Evaporadora tipo Cassette Compacto Inverter, con capacidad de 16,000btu/hrs. Voltaje de operación 220v-1ph-60hz. | 5 | UD |  | 0
1.07 | Unidad Evaporadora tipo Cassette Inverter, con capacidad de 20,000btu/hrs. Voltaje de operación 220v-1ph-60hz. | 6 | UD |  | 0
1.08 | Unidad Evaporadora tipo Cassette Inverter, con capacidad de 24,000btu/hrs. Voltaje de operación 220v-1ph-60hz. | 2 | UD |  | 0
|  |  |  | Sub Total | 0
|  |  |  | Itebis 18% | 0
|  |  |  | Total x Piso | 0
2.0 INSTALACION MECANICA
| DESCRIPCION | CANT |  | PU | TOTAL
2.01 | Tubería de Cobre ¼"Ø | 380 | PL |  | 0
2.02 | Tubería de Cobre ⅜"Ø | 280 | PL |  | 0
2.03 | Tubería de Cobre Rígida ½"Ø | 370 | PL |  | 0
2.04 | Tubería de Cobre Rígida ⅝"Ø | 270 | PL |  | 0
2.05 | Tubería de Cobre Rígida ¾"Ø | 190 | PL |  | 0
2.06 | Tubería de Cobre Rígida ⅞"Ø | 160 | PL |  | 0
2.07 | Tubería de Cobre Rígida 1⅛"Ø | 70 | PL |  | 0
2.08 | Tubería de Cobre Rígida 1⅜"Ø | 50 | PL |  | 0
2.09 | Tubería de Cobre Rígida 1⅝"Ø | 210 | PL |  | 0
2.1 | Vascocel de ¼"Ø x ½" | 64 | UD |  | 0
2.11 | Vascocel de ⅜"Ø x ½" | 47 | UD |  | 0
2.12 | Vascocel de ½"Ø x ½" | 62 | UD |  | 0
2.13 | Vascocel de ⅝"Ø x ½" | 45 | UD |  | 0
2.14 | Vascocel de ¾"Ø x ½" | 32 | UD |  | 0
2.15 | Vascocel de ⅞"Ø x ½" | 27 | UD |  | 0
2.16 | Vascocel de 1⅛"Ø x ¾" | 12 | UD |  | 0
2.17 | Vascocel de 1⅜"Ø x ¾" | 9 | UD |  | 0
2.18 | Vascocel de 1⅝"Ø x ¾" | 35 | UD |  | 0
2.19 | Unión Refnet BJF-E1344-CM(i) | 2 | UD |  | 0
2.2 | Unión Refnet BJF-1344-CM(i) | 8 | UD |  | 0
2.21 | Unión Refnet BJF-710-CM(i) | 6 | UD |  | 0
2.22 | Unión Refnet RJF-330-CM(i) | 2 | UD |  | 0
2.23 | Unión Refnet RJF-224-CM(i) | 5 | UD |  | 0
2.24 | Unión Refnet BJC-03-CM(i) | 1 | UD |  | 0
2.25 | Refrigerante R-410a | 250 | LB |  | 0
2.26 | Soporte Tubería | 198 | UD |  | 0
2.27 | Soldadura (Nitógeno, Oxigeno, Acetileno, etc.) | 1 | UD |  | 0
2.28 | Materiales Varios (Codos, Abrazaderas, etc.) | 1 | UD |  | 0
2.29 | Mano de Obra | 1 | UD |  | 0
|  |  |  | Sub Total | 0
3.0 CONTROLES
| DESCRIPCION | CANT |  | PU | TOTAL
3.01 | Alambre para Control 16/3 Blindado | 3000 | PL |  | 0
3.02 | Materiales Varios (Conectores, Tape, etc.) | 37 | UD |  | 0
3.03 | Mano de Obra | 37 | PA |  | 0
|  |  |  | Sub Total | 0
4.0 OTROS
| DESCRIPCION | CANT |  | PU | TOTAL
4.01 | Drenaje | 23 | UD |  | 0
4.02 | Soporte Unidad Evaporadora | 23 | UD |  | 0
4.03 | Base Unidad Condensadora | 14 | UD |  | 0
4.04 | Alimentación Eléctrica Evaporadora | 23 | UD |  | 0
|  |  |  | Sub Total | 0
| Sub Total Equipos y M.O 5to Piso |  |  |  | 0
G) 6to PISO
1.0 EQUIPOS
| DESCRIPCION | CANT |  | PU | TOTAL
1.01 | Unidad Condensadora tipo VRF-Inverter, con capacidad de 18HP. Voltaje de operación 220v-3ph-60hz. | 2 | UD |  | 0
1.02 | Unidad Condensadora tipo VRF-Inverter, con capacidad de 16HP. Voltaje de operación 220v-3ph-60hz. | 1 | UD |  | 0
1.03 | Unidad Evaporadora tipo Cassette Compacto Inverter, con capacidad de 7,000btu/hrs. Voltaje de operación 220v-1ph-60hz. | 1 | UD |  | 0
1.04 | Unidad Evaporadora tipo Cassette Compacto Inverter, con capacidad de 9,000btu/hrs. Voltaje de operación 220v-1ph-60hz. | 5 | UD |  | 0
1.05 | Unidad Evaporadora tipo Cassette Compacto Inverter, con capacidad de 12,000btu/hrs. Voltaje de operación 220v-1ph-60hz. | 2 | UD |  | 0
1.06 | Unidad Evaporadora tipo Cassette Compacto Inverter, con capacidad de 16,000btu/hrs. Voltaje de operación 220v-1ph-60hz. | 2 | UD |  | 0
1.07 | Unidad Evaporadora tipo Cassette Inverter, con capacidad de 20,000btu/hrs. Voltaje de operación 220v-1ph-60hz. | 1 | UD |  | 0
1.08 | Unidad Evaporadora tipo Cassette Inverter, con capacidad de 24,000btu/hrs. Voltaje de operación 220v-1ph-60hz. | 9 | UD |  | 0
1.09 | Unidad Evaporadora tipo Cassette Inverter, con capacidad de 36,000btu/hrs. Voltaje de operación 220v-1ph-60hz. | 4 | UD |  | 0
|  |  |  | Sub Total | 0
|  |  |  | Itebis 18% | 0
|  |  |  | Total x Piso | 0
2.0 INSTALACION MECANICA
| DESCRIPCION | CANT |  | PU | TOTAL
2.01 | Tubería de Cobre ¼"Ø | 190 | PL |  | 0
2.02 | Tubería de Cobre ⅜"Ø | 250 | PL |  | 0
2.03 | Tubería de Cobre Rígida ½"Ø | 260 | PL |  | 0
2.04 | Tubería de Cobre Rígida ⅝"Ø | 250 | PL |  | 0
2.05 | Tubería de Cobre Rígida ¾"Ø | 60 | PL |  | 0
2.06 | Tubería de Cobre Rígida ⅞"Ø | 270 | PL |  | 0
2.07 | Tubería de Cobre Rígida 1⅛"Ø | 50 | PL |  | 0
2.08 | Tubería de Cobre Rígida 1⅜"Ø | 80 | PL |  | 0
2.09 | Tubería de Cobre Rígida 1⅝"Ø | 200 | PL |  | 0
2.1 | Vascocel de ¼"Ø x ½" | 32 | UD |  | 0
2.11 | Vascocel de ⅜"Ø x ½" | 42 | UD |  | 0
2.12 | Vascocel de ½"Ø x ½" | 44 | UD |  | 0
2.13 | Vascocel de ⅝"Ø x ½" | 42 | UD |  | 0
2.14 | Vascocel de ¾"Ø x ½" | 10 | UD |  | 0
2.15 | Vascocel de ⅞"Ø x ½" | 45 | UD |  | 0
2.16 | Vascocel de 1⅛"Ø x ¾" | 9 | UD |  | 0
2.17 | Vascocel de 1⅜"Ø x ¾" | 14 | UD |  | 0
2.18 | Vascocel de 1⅝"Ø x ¾" | 34 | UD |  | 0
2.21 | Unión Refnet BJF-E1344-CM(i) | 2 | UD |  | 0
2.19 | Unión Refnet BJF-1344-CM(i) | 8 | UD |  | 0
2.2 | Unión Refnet BJF-710-CM(i) | 6 | UD |  | 0
2.21 | Unión Refnet RJF-330-CM(i) | 2 | UD |  | 0
2.22 | Unión Refnet RJF-224-CM(i) | 5 | UD |  | 0
2.23 | Unión Refnet BJC-03-CM(i) | 1 | UD |  | 0
2.24 | Refrigerante R-410a | 200 | LB |  | 0
2.26 | Soporte Tubería | 161 | UD |  | 0
2.25 | Soldadura (Nitógeno, Oxigeno, Acetileno, etc.) | 1 | UD |  | 0
2.26 | Materiales Varios (Codos, Abrazaderas, etc.) | 1 | UD |  | 0
2.27 | Mano de Obra | 1 | UD |  | 0
|  |  |  | Sub Total | 0
3.0 CONTROLES
| DESCRIPCION | CANT |  | PU | TOTAL
3.01 | Alambre para Control 16/3 Blindado | 2500 | PL |  | 0
3.02 | Materiales Varios (Conectores, Tape, etc.) | 27 | UD |  | 0
3.03 | Mano de Obra | 27 | PA |  | 0
|  |  |  | Sub Total | 0
4.0 OTROS
| DESCRIPCION | CANT |  | PU | TOTAL
4.01 | Drenaje | 23 | UD |  | 0
4.02 | Soporte Unidad Evaporadora | 23 | UD |  | 0
4.03 | Base Unidad Condensadora | 4 | UD |  | 0
4.04 | Alimentación Eléctrica Evaporadora | 23 | UD |  | 0
|  |  |  | Sub Total | 0
| Sub Total Equipos y M.O 6to Piso |  |  |  | 0
H) AZOTEA
1.0 EQUIPOS
| DESCRIPCION | CANT |  | PU | TOTAL
1.01 | Unidad Condensadora de Aire Acondicionado de 8.0 HP, 208V/3Ph/60Hz, R-410a Inverter | 1 | UD |  | 0
1.02 | Unidad Evaporadora de Aire Acondicionado tipo Casette de 24,000 BTU, 208V/1Ph/60Hz, R-410a | 1 | UD |  | 0
1.03 | Unidad Evaporadora de Aire Acondicionado tipo Casette de 16,000 BTU, 208V/1Ph/60Hz, R-410a | 2 | UD |  | 0
1.04 | Unidad Evaporadora de Aire Acondicionado tipo Casette de 12,000 BTU, 208V/1Ph/60Hz, R-410a | 2 | UD |  | 0
|  |  |  | Sub Total | 0
|  |  |  | Itebis 18% | 0
|  |  |  | Total x Piso | 0
2.0 INSTALACION MECANICA
| DESCRIPCION | CANT |  | PU | TOTAL
2.01 | Tubería de Cobre ¼"Ø | 80 | PL |  | 0
2.02 | Tubería de Cobre ⅜"Ø | 250 | PL |  | 0
2.03 | Tubería de Cobre Rígida ½"Ø | 80 | PL |  | 0
2.04 | Tubería de Cobre Rígida ⅝"Ø | 180 | PL |  | 0
2.05 | Tubería de Cobre Rígida ⅞"Ø | 90 | PL |  | 0
2.06 | Vascocel de ¼"Ø x ½" | 14 | UD |  | 0
2.07 | Vascocel de ⅜"Ø x ½" | 42 | UD |  | 0
2.08 | Vascocel de ½"Ø x ½" | 14 | UD |  | 0
2.09 | Vascocel de ⅝"Ø x ½" | 30 | UD |  | 0
2.1 | Vascocel de ⅞"Ø x ½" | 15 | UD |  | 0
2.11 | Unión Refnet RJF-330-CM(i) | 1 | UD |  | 0
2.12 | Unión Refnet RJF-224-CM(i) | 3 | UD |  | 0
2.13 | Refrigerante R-410a | 45 | LB |  | 0
2.14 | Soporte Tubería | 68 | UD |  | 0
2.15 | Soldadura (Nitógeno, Oxigeno, Acetileno, etc.) | 1 | UD |  | 0
2.16 | Materiales Varios (Codos, Abrazaderas, etc.) | 1 | UD |  | 0
2.17 | Mano de Obra | 1 | UD |  | 0
|  |  |  | Sub Total | 0
3.0 CONTROLES
| DESCRIPCION | CANT |  | PU | TOTAL
3.01 | Alambre para Control 16/3 Blindado | 1000 | PL |  | 0
3.02 | Materiales Varios (Conectores, Tape, etc.) | 6 | UD |  | 0
3.03 | Mano de Obra | 6 | PA |  | 0
|  |  |  | Sub Total | 0
4.0 OTROS
| DESCRIPCION | CANT |  | PU | TOTAL
4.01 | Drenaje | 5 | UD |  | 0
4.02 | Soporte Unidad Evaporadora | 5 | UD |  | 0
4.03 | Base Unidad Condensadora | 1 | UD |  | 0
4.04 | Alimentación Eléctrica Evaporadora | 5 | UD |  | 0
4.05 | Servicio de Grúa para subida general de equipos | 1 | PA |  | 0
|  |  |  | Sub Total | 0
| Sub Total Equipos y M.O Azotea |  |  |  | 0
|  | Total General AA |  |  | 0
I) VENTILACION SOTANOS
1.0 EQUIPOS
| DESCRIPCION | CANT |  | PU | TOTAL
1.01 | Unidad de Extracción de 15,000 CFM a 0.75" w.c. | 2 | UD |  | 0
|  |  |  | Sub Total | 0
2.0 DUCTOS
| DESCRIPCION | CANT |  | PU | TOTAL
2.01 | Plancha de Zinc Liso Cal No.22 | 50 | UD |  | 0
2.02 | Plancha de Zinc Liso Cal No.24 | 115 | UD |  | 0
2.03 | Rejilla de Retorno RA 12" x 8" | 16 | UD |  | 0
2.04 | Rejilla de Retorno RA 14" x 8" | 16 | UD |  | 0
2.05 | Soportes para Ductos | 150 | UD |  | 0
2.06 | Materiales Varios (Bisagras, Tornillos, etc) | 1 | UD |  | 0
2.07 | Mano de Obra | 1 | UD |  | 0
|  |  |  | Sub Total | 0
3.0 CONTROLES
| DESCRIPCION | CANT |  | PU | TOTAL
3.01 | Arrancador Magnético 5.0 HP 208V 3Ø | 2 | UD |  | 0
3.02 | Materiales Varios (Conectores, Tape, etc.) | 2 | UD |  | 0
3.03 | Mano de Obra | 2 | PA |  | 0
|  |  |  | Sub Total | 0
4.0 OTROS
| DESCRIPCION | CANT |  | PU | TOTAL
4.01 | Soporte Unidad Extracción | 2 | UD |  | 0
|  |  |  | Sub Total | 0
| Sub Total Equipos y M.O Ventilacion Sotanos |  |  |  | 0
J) VENTILACION BAÑOS
1.0 EQUIPOS
| DESCRIPCION | CANT |  | PU | TOTAL
1.01 | Unidad de Extracción de 2,205 CFM a 1" w.c. SP | 7 | UD |  | 0
1.02 | Unidad de Extracción de 472 CFM a 0.5" w.c. SP | 7 | UD |  | 0
|  |  |  | Sub Total | 0
2.0 DUCTOS
| DESCRIPCION | CANT |  | PU | TOTAL
2.02 | Plancha de Zinc Liso Cal No.24 | 160 | UD |  | 0
2.03 | Rejilla de Retorno RA 40" x 10" | 4 | UD |  | 0
2.04 | Rejilla de Retorno RA 30" x 8" | 12 | UD |  | 0
2.04 | Rejilla de Retorno RA 20" x 8" | 15 | UD |  | 0
2.04 | Rejilla de Retorno RA 16" x 8" | 6 | UD |  | 0
2.04 | Ventana (Louver) de Descarga OL4 de 48" x 18" | 7 | UD |  | 0
2.04 | Ventana (Louver) de Descarga OL4 de 18" x 18" | 7 | UD |  | 0
2.05 | Soportes para Ductos | 160 | UD |  | 0
2.06 | Materiales Varios (Bisagras, Tornillos, etc) | 1 | UD |  | 0
2.07 | Mano de Obra | 1 | UD |  | 0
|  |  |  | Sub Total | 0
3.0 CONTROLES
| DESCRIPCION | CANT |  | PU | TOTAL
3.01 | Arrancador Magnético 1.0 HP 208V 1Ø | 7 | UD |  | 0
3.02 | Materiales Varios (Conectores, Tape, etc.) | 14 | UD |  | 0
3.03 | Mano de Obra | 14 | PA |  | 0
|  |  |  | Sub Total | 0
4.0 OTROS
| DESCRIPCION | CANT |  | PU | TOTAL
4.01 | Soporte Unidad Extracción | 14 | UD |  | 0
|  |  |  | Sub Total | 0
| Sub Total Equipos y M.O Ventilacion Baños |  |  |  | 0
|  | Sub Total Extraccion de Gases y Ventilacion |  |  | 0
|  | TOTAL GENERAL |  |  | 0
NOTA:
todas las uniones y piezas de tuberias cobre desde el modulo de servicio hasta el modulo principal que se conecten con la junta de expansion deben tener uniones antisimiscas y flexibles para contraccion y expansion para evitar roturas por movimientos de la edificacion.

## 12-Presupuesto Fundaciones
Direccion de Recursos
Gerencia Servicios Generales
Proyecto : Construccion Edificio Oficinas Administrativas
PRESUPUESTO FUNDACIONES
No | DESCRIPCION | CANT. | UD | P. U. | VALOR
12 | PRELIMINARES |  |  |  | 0
12.1 | Replanteo | 1066.56 | M2 |  | 0
12.2 | Topografía | 12 | Meses |  | 0
12.3 | Caseta de Materiales | 1 | UD |  | 0
12.4 | Fumigación de cimientos y muros Contención | 332.2233 | M2 |  | 0
12.5 | Membrana geotextil en muros de Contención ( mat drain ) | 1610.253 | M2 |  | 0
| MOVIMIENTO DE TIERRA: |  |  |  | 0
12.6 | Excavación en tierra con retro | 4647.4555 | M3N |  | 0
12.7 | Excavacion en roca | 10844.0629 | M3N |  | 0
12.8 | Excavacion en zapatas con compresor | 420.67 | M3N |  | 0
12.9 | Relleno compactado | 240.4401 | M3C |  | 0
12.1 | Bote de material excavado | 21812.3182 | M3N |  | 0
| HORMIGON ARMADO EN: |  |  |  | 0
12.11 | Zapata Z1 | 22.63 | M3 |  | 0
12.12 | Zapata Z2 | 38.4 | M3 |  | 0
12.13 | Zapata Z3 | 4.38 | M3 |  | 0
12.14 | Zapata Z4 | 31.75 | M3 |  | 0
12.15 | Zapata Z-ASC1 | 73.77 | M3 |  | 0
12.16 | Zapata Z5 | 129.88 | M3 |  | 0
12.17 | Zapata ZAC2 | 96.46 | M3 |  | 0
12.18 | Zapata Muro de Contencion | 50.51 | M3 |  | 0
12.19 | VF1 | 6.66 | M3 |  | 0
12.2 | VF2 | 15.03 | M3 |  | 0
12.21 | VF3 | 11.35 | M3 |  | 0
12.22 | VF4 | 10.21 | M3 |  | 0
12.23 | V1FA | 7.34 | M3 |  | 0
12.24 | Zapata Z6 | 7.28 | M3 |  | 0
12.25 | Losa de piso h=0.14 mts. | 1202.2005 | M2 |  | 0
12.26 | Zapata de muros de 20 cms | 3.942 | M3 |  | 0
12.27 | Columnas de amarre 0.20x0.20 | 0.768 | M3 |  | 0
12.28 | Vigas de amarres de 0.20x0.20 | 2.464 | M3 |  | 0
| MUROS: |  |  |  | 0
12.29 | Muros de bloques de 20 cms. ,con todos los huecos llenos | 27.65 | M2 |  | 0
| TERMINACION DE SUPERFICIES: |  |  |  | 0
12.3 | Pañete en muros | 55.3 | M2 |  | 0
12.31 | Cantos | 33.18 | ML |  | 0
| SUB-TOTAL GENERAL RD$ FUNDACIONES |  |  |  | 0

## 13-Presupuesto Soterrado 4,3,2
Direccion de Recursos
Gerencia Servicios Generales
Proyecto : Construccion Edificio Oficinas Administrativas
PRESUPUESTO NIVELES SOTERRADO -4,-3,-2
No | DESCRIPCION | CANT. | UD | P. U. | VALOR
13 | HORMIGON ARMADO EN: |  |  |  | 0
13.01 | Columna C1A | 15.48 | M3 |  | 0
13.02 | Columna C2A | 4.35 | M3 |  | 0
13.03 | Columna C1B | 24.03 | M3 |  | 0
13.04 | Columna C2B | 6.4134 | M3 |  | 0
13.05 | Columna C3B | 2.0412 | M3 |  | 0
13.06 | Muro M5A | 21.33 | M3 |  | 0
13.07 | Muro M6A | 15.18 | M3 |  | 0
13.08 | Muro M8A | 8.61 | M3 |  | 0
13.09 | Muro 7A | 5.73 | M3 |  | 0
13.1 | Muro 1A | 17.88 | M3 |  | 0
13.11 | Muro 2A | 26.82 | M3 |  | 0
13.12 | Muro 3A | 10.32 | M3 |  | 0
13.13 | Muro 4A | 10.32 | M3 |  | 0
13.14 | Muro 2B | 3.45 | M3 |  | 0
13.15 | Muro 3B | 10.59 | M3 |  | 0
13.16 | Muro 1B | 24.12 | M3 |  | 0
13.17 | Muro de contencion | 308.73 | M3 |  | 0
13.18 | Muro MM1 | 10.2177 | M3 |  | 0
13.18 | Portico P6 | 10.74 | M3 |  | 0
13.19 | Portico P5' | 5.4 | M3 |  | 0
13.2 | Portico P4 | 16.44 | M3 |  | 0
13.21 | Portico P3 | 18.45 | M3 |  | 0
13.22 | Portico P2' | 4.05 | M3 |  | 0
13.23 | Portico P2 | 12.4421 | M3 |  | 0
13.24 | Portico P2.a | 18.9971 | M3 |  | 0
13.25 | Portico P3 | 18.54 | M3 |  | 0
13.26 | Portico P1 | 9.39 | M3 |  | 0
13.27 | Portico PH | 3.66 | M3 |  | 0
13.28 | Portico PG | 11.25 | M3 |  | 0
13.29 | Portico PD | 12.9 | M3 |  | 0
13.3 | Portico PC | 11.25 | M3 |  | 0
13.31 | Portico PB | 15.016 | M3 |  | 0
13.32 | Losa aligerada | 1620.72 | M2 |  | 0
13.33 | Topping terminacion capa rodadura parqueos h=0.05 mts. | 3581.8913 | M2 |  | 0
13.34 | Rampa vehicular | 589.05 | M2 |  | 0
13.35 | Losa maciza h=0.14 mts. | 87.2685 | M3 |  | 0
13.36 | Losa maciza h=0.15 mts. | 40.9374 | M3 |  | 0
13.37 | Rampa escalera h=0.25 mts. | 8.91 | M3 |  | 0
13.38 | Rampa escalera de emergencia en area soterrada h=0.14 mts. | 4.8846 | M3 |  | 0
13.39 | Zapata de escalera | 0.504 | M3 |  | 0
| MUROS: |  |  |  | 0
13.4 | Muros de bloques de 15 cm | 300.476 | M2 |  | 0
13.41 | Muros de bloques de 20 cm | 180.203 | M2 |  | 0
| TERMINACION DE SUPERFICIES: |  |  |  | 0
13.42 | Resane en muros | 1194.0367 | M2 |  | 0
13.43 | Resane en vigas y columnas | 1658.532 | M2 |  | 0
13.44 | Resane en losas | 3176.5624 | M2 |  | 0
13.45 | Pañete en muros | 961.358 | M2 |  | 0
13.46 | Cantos | 817.1543 | ML |  | 0
| TERMINACION DE PISOS: |  |  |  | 0
13.47 | Piso Porcelanato en baños | 20.79 | M2 |  | 0
| REVESTIMIENTOS DE PAREDES: |  |  |  | 0
13.48 | Porcelanato 1.20x0.60 | 48.7155 | M2 |  | 0
13.49 | Porcelanato 0.60x0.60 | 31.6651 | M2 |  | 0
| TERMINACION DE ESCALERA: |  |  |  | 0
13.5 | Escalones de Cemento (Huella y contrahuella) | 161.7 | ML |  | 0
13.51 | Baranda de acero inoxidable con tubos de 1 1/2" ( Escalera de emergencia ) | 25.11 | ML |  | 0
13.52 | Baranda de acero inoxidable con tubos de 1 1/2" y Vidrio Templado | 57.36 | ML |  | 0
| PINTURA: |  |  |  | 0
13.53 | Pintura acrílica Interior | 3813.9267 | M2 |  | 0
13.54 | Pintura techo, vigas y columnas | 4835.0944 | M2 |  | 0
14.53 | BAÑOS, APARATOS SANITARIOS Y ACCESORIOS: |  |  |  | 0
14.54 | Inodoro blanco con tapa Sadosa Standard | 3 | Uds. |  | 0
14.55 | Urinal modo con valvula | 3 | Uds. |  | 0
14.56 | Lavamanos de tope monomando | 3 | Uds. |  | 0
14.57 | Mezcladora lavamanos monomando | 3 | Uds. |  | 0
14.58 | Desague P/Lavamanos | 3 | Uds. |  | 0
14.59 | Barra de apoyo | 3 | Uds. |  | 0
14.6 | Espejos | 6 | Uds. |  | 0
14.61 | Portapapel | 3 | Uds. |  | 0
14.62 | Dispensador papel toalla y zafacón | 3 | Uds. |  | 0
14.63 | Dispensador jabón | 3 | Uds. |  | 0
14.64 | Secador de manos | 3 | Uds. |  | 0
8.14 | Topes de granito en baños | 2.43 | M2 |  | 0
1 | PORTAJE: |  |  |  | 0
8.01 | P06 1.40x2.46x0.05 Batiendes de 2 hojas acero acabado automotriz | 1 | UD |  | 0
8.02 | P07 1.10x2.10x0.04 Batiente de una hoja, madera, laqueado mate | 6 | UD |  | 0
8.03 | P03 0.80x2.10x0.04 Batiente de una hoja, madera, laqueado mate | 3 | UD |  | 0
8.04 | P10 1.20x2.10x0.04, batiente de una hoja, madera, laqueado mate | 3 | UD |  | 0
8.05 | P01 2.00x2.20x0.02, Puerta automatica deslizable de una hoja | 3 | UD |  | 0
8.06 | P09 0.90x2.10x0.04, batiente una hoja, madera, laquedo madera | 3 | UD |  | 0
8.07 | P08 1.20x2.10x0.04, batiente una hoja, aluminio y vidrio | 3 | UD |  | 0
8.08 | P05 2.05x2.58x0.05 Puerta batiende de 2 hojas acero acabado automotriz | 1 | UD |  | 0
8.09 | P02 2.00x2.20x0.02 Puerta automatica de 1 hoja cristal templado | 1 | UD |  | 0
2 | INSTALACIONES ELECTRICAS |  |  |  | 0
2.01 | Suministro e instalación de salida para luz cenital a ras del techo | 167 | Uds. |  | 0
2.02 | Suministro e instalación de salida para luz colgante | 26 | Uds. |  | 0
2.03 | Suministro e instalación de tomacorriente doble polarizado, 120 V | 26 | Uds. |  | 0
2.04 | Suministro e instalación de tomacorriente para UPS, 120 V. | 19 | Uds. |  | 0
2.05 | Suminstro e instalación de tomacorriente a altura de meseta 120 v | 6 | Uds. |  | 0
2.06 | Suministro e Instalación de salida de data. | 25 | Uds. |  | 0
2.07 | Suministro e instalación de luminaría decorativa colgante LED , 6000 lumenes, 120-277, Color gris, dimmable. | 26 | Uds. |  | 0
2.08 | Suministro e instalación de luminaría 2'x2', de superficie panel LED, 3400 Lumenes, 4000 K, de 0 a 10 dimmable, de 32 w. | 75 | Uds. |  | 0
2.09 | Suministro e instalación de luminaría de 56w, led CANOPY, 120-277V, 5000K, 6878 Lumenes | 83 | Uds. |  | 0
2.1 | Suministro e instalación de lampara fluorescente de 2 tubo T-8 de superficie con difusor envolvente. | 3 | Uds. |  | 0
2.11 | Suministro e instalación de luminaria LED para superficie de 50W | 6 | Uds. |  | 0
2.12 | Suministro e instalación salida de interruptor sencillo | 22 | Uds. |  | 0
2.13 | Suministro e instalación salida de interruptor doble | 2 | Uds. |  | 0
2.14 | Suministro e instalación salida de interruptor 3 vías | 1 | Ud. |  | 0
2.15 | Suministro e instalación salida de interruptor 4 vías | 1 | Ud. |  | 0
2.16 | Registro metálico en tola pintada 10'' x 10'' x 6'' | 3 | Uds. |  | 0
2.17 | Registro en block | 3 | Uds. |  | 0
2.18 | Registro 30''x30''x8'', patinillo eléctrico y de data | 6 | Uds. |  | 0
3.12 | MISCELANEOS: |  |  |  | 0
3.13 | Parrillas en Canaletas de Desagües | 23.4 | ML |  | 0
3.14 | Paragomas en Parqueos | 62 | Ud |  | 0
3.15 | Señalizacion Parqueos | 1 | P.A. |  | 0
3.16 | Esquineros de Goma | 1 | P.A. |  | 0
3.17 | Señalización Parqueos | 1 | P.A. |  | 0
11 | Particiones de Oficinas |  |  |  | 0
11.1 | Particiones de oficinas en cristal templado de 3/8" moldura europea, incluye frost con lamina decorativa 3M | 633.1184 | P2 |  | 0
11.2 | Particiones de oficina en Panel de mdf enchapado doble cara, color madera , ensamblada en moldura europera para acoplar a paneles de cristal templado de 5 cm espesor, 2.60 mts de altura | 80.3772 | P2 |  | 0
11.3 | Transon en roble sobre puertas 1.10 mts altura | 21.3048 | P2 |  | 0
11.4 | Transon en vidrio templado de 1.10 mts de altura sobre paños de vidrio | 89.9968 | P2 |  | 0
12 | TERMINACION DE COCINA |  |  |  | 0
12.01 | Revestimiento de porcelanato en paredes | 4.11 | M2 |  | 0
12.02 | Gabinetes de piso terminado en melamina | 22.53 | PL. |  | 0
12.03 | Gabinetes de pared en melamina | 22.53 | PL. |  | 0
12.04 | Tope de Granito | 4.14 | M2 |  | 0
| SUB-TOTAL GENERAL RD$ NIVELES SOTERRADO 4,3,2 |  |  |  | 0

## 14-Presupuesto Soterrado 1
Direccion de Recursos
Gerencia Servicios Generales
Proyecto : Construccion Edificio Oficinas Administrativas
PRESUPUESTO NIVELES SOTERRADO -1
No | DESCRIPCION | CANT. | UD | P. U. | VALOR
14 | HORMIGON ARMADO EN: |  |  |  | 0
14.01 | Columna C1A | 4.8216 | M3 |  | 0
14.02 | Columna C2A | 1.1808 | M3 |  | 0
14.03 | Columna C1B | 4.8216 | M3 |  | 0
14.04 | Columna C2B | 1.0332 | M3 |  | 0
14.05 | Columna C3B | 0.6642 | M3 |  | 0
14.06 | Muro M5A | 6.1049 | M3 |  | 0
14.07 | Muro M6A | 4.3447 | M3 |  | 0
14.08 | Muro M8A | 2.5394 | M3 |  | 0
14.09 | Muro 7A | 1.64 | M3 |  | 0
14.1 | Muro 1A | 5.1175 | M3 |  | 0
14.11 | Muro 2A | 7.6762 | M3 |  | 0
14.12 | Muro 3A | 5.9074 | M3 |  | 0
14.13 | Muro 4A | 2.9537 | M3 |  | 0
14.14 | Muro 2B | 0.98743 | M3 |  | 0
14.15 | Muro 3B | 3.031 | M3 |  | 0
14.16 | Muro 1B | 6.9035 | M3 |  | 0
14.17 | Muro de contencion | 102.91 | M3 |  | 0
14.18 | Muro MM1 | 6.9142 | M3 |  | 0
14.19 | Portico P6 | 3.58 | M3 |  | 0
14.2 | Portico P5' | 1.968 | M3 |  | 0
14.21 | Portico P4 | 5.48 | M3 |  | 0
14.22 | Portico P3 | 1.35 | M3 |  | 0
14.23 | Portico P2' | 1.35 | M3 |  | 0
14.24 | Portico P2 | 4.1474 | M3 |  | 0
14.25 | Portico P2.a | 6.3324 | M3 |  | 0
14.26 | Portico P3 | 6.15 | M3 |  | 0
14.27 | Portico P1 | 3.13 | M3 |  | 0
14.28 | Portico PH | 1.22 | M3 |  | 0
14.29 | Portico PG | 3.75 | M3 |  | 0
14.3 | Portico PD | 3.0179 | M3 |  | 0
14.31 | Portico PC | 3.75 | M3 |  | 0
14.32 | Portico PB | 5.0053 | M3 |  | 0
14.33 | Losa aligerada | 612.38 | M2 |  | 0
14.34 | Topping terminacion capa rodadura parqueos h=0.05 mts. | 1193.9637 | M2 |  | 0
14.35 | Rampa vehicular | 196.35 | M2 |  | 0
14.36 | Losa maciza h=0.14 mts. | 26.8464 | M3 |  | 0
14.37 | Losa maciza h=0.15 mts. | 10.035 | M3 |  | 0
14.38 | Rampa escalera h=0.25 mts. | 0.97 | M3 |  | 0
14.39 | Rampa escalera de emergencia en area soterrada h=0.14 mts. | 1.6282 | M3 |  | 0
| MUROS: |  |  |  | 0
14.4 | Muros de bloques de 15 cm | 95.054 | M2 |  | 0
14.41 | Muros de bloques de 20 cm | 45.105 | M2 |  | 0
| TERMINACION DE SUPERFICIES: |  |  |  | 0
14.42 | Resane en muros | 385.4607 | M2 | 0 | 0
14.43 | Resane en vigas y columnas | 552.844 | M2 | 0 | 0
14.44 | Resane en losas | 1082.9 | M2 | 0 | 0
14.45 | Pañete en muros de bloques | 280.318 | M2 | 0 | 0
14.46 | Cantos | 238.2703 | ML | 0 | 0
| TERMINACION DE PISOS: |  |  |  | 0
14.47 | Piso Porcelanato en baños | 6.93 | M2 |  | 0
| REVESTIMIENTOS DE PAREDES: |  |  |  | 0
14.48 | Porcelanato 1.20x0.60 | 16.24 | M2 |  | 0
14.49 | Porcelanato 0.60x0.60 | 10.556 | M2 |  | 0
| TERMINACION DE ESCALERA: |  |  |  | 0
14.5 | Escalones de Cemento (Huella y contrahuella) | 54.2 | ML |  | 0
14.51 | Baranda de acero inoxidable con tubos de 1 1/2" ( Escalera de emergencia ) | 8.37 | ML | 0 | 0
14.52 | Baranda de acero inoxidable con tubos de 1 1/2" y Vidrio Templado | 17.22 | ML | 0 | 0
| PORTAJE: |  |  |  | 0
14.53 | P07 1.10x2.10x0.04 Batiente de una hoja, madera, laqueado mate | 2 | UD | 0 | 0
14.54 | P03 0.80x2.10x0.04 Batiente de una hoja, madera, laqueado mate | 1 | UD | 0 | 0
14.55 | P10 1.20x2.10x0.04, batiente de una hoja, madera, laqueado mate | 1 | UD | 0 | 0
14.56 | P01 2.00x2.20x0.02, Puerta automatica deslizable de una hoja | 1 | UD | 0 | 0
14.57 | P09 0.90x2.10x0.04, batiente una hoja, madera, laquedo madera | 1 | UD | 0 | 0
14.58 | P08 1.20x2.10x0.04, batiente una hoja, aluminio y vidrio | 1 | UD | 0 | 0
| PINTURA: |  |  |  | 0
14.59 | Pintura Acrílica Interior | 1218.6227 | M2 |  | 0
14.6 | Pintura techo, vigas y columnas | 2805.3986 | M2 |  | 0
| APARATOS SANITARIOS Y ACCESORIOS: |  |  |  | 0
14.61 | Inodoro blanco con tapa Sadosa Standard | 1 | Ud. |  | 0
14.62 | Urinal Corona modo arrecife con valvula | 1 | Ud. |  | 0
14.63 | Lavamanos de tope monomando | 1 | Ud. |  | 0
14.64 | Mezcladora lavamanos monomando | 1 | Ud. |  | 0
14.65 | Desague P/Lavamanos | 1 | Ud. |  | 0
14.66 | Barra de apoyo | 1 | Ud. |  | 0
14.67 | Espejos | 1 | Ud. |  | 0
14.68 | Portapapel | 1 | Ud. |  | 0
14.69 | Dispensador papel toalla y zafacón | 1 | Ud. |  | 0
14.7 | Dispensador jabón | 1 | Ud. |  | 0
14.71 | Secador de manos | 1 | Ud. |  | 0
14.72 | Tope de Granito | 0.81 | M2 |  | 0
| INSTALACIONES ELECTRICAS |  |  |  | 0
14.73 | Suministro e instalación de salida para luz cenital a ras del techo | 57 | Uds. |  | 0
14.74 | Suministro e instalación de salida para luz colgante | 10 | Uds. |  | 0
14.75 | Suministro e instalación de tomacorriente doble polarizado, 120 V | 14 | Uds. |  | 0
14.76 | Suministro e instalación de tomacorriente para UPS, 120 V. | 11 | Uds. |  | 0
14.77 | Suministro e instalación de tomacorriente a altura de meseta 120 v | 2 | Uds. |  | 0
14.78 | Suministro e Instalación de salida de data. | 18 | Uds. |  | 0
14.79 | Suministro e instalación de luminaría decorativa colgante LED , 6000 lumenes, 120-277, Color gris, dimmable. | 10 | Uds. |  | 0
14.8 | Suministro e instalación de luminaría 2'x2', de superficie panel LED, 3400 Lumenes, 4000 K, de 0 a 10 dimmable, de 32 w. | 26 | Uds. |  | 0
14.81 | Suministro e instalación de luminaría de 56w, led CANOPY, 120-277V, 5000K, 6878 Lumenes | 28 | Uds. |  | 0
14.82 | Suministro e instalación de lampara fluorescente de 2 tubo T-8 de superficie con difusor envolvente. | 1 | Ud. |  | 0
14.83 | Suministro e instalación de luminaria LED para superficie de 50W | 2 | Uds. |  | 0
14.84 | Suministro e instalación salida de interruptor sencillo | 8 | Uds. |  | 0
14.85 | Suministro e instalación salida de interruptor doble | 1 | Ud. |  | 0
14.86 | Suministro e instalación salida de interruptor4 vías | 1 | Ud. |  | 0
14.87 | Registro metálico en tola pintada 10'' x 10'' x 6'' | 1 | Ud. |  | 0
14.88 | Registro 30''x30''x8'', patinillo eléctrico y de data | 2 | Uds. |  | 0
| MISCELANEOS: |  |  |  | 0
14.89 | Parrillas en Canaletas de Desagües | 7.8 | ML |  | 0
14.9 | Rejillas metalicas de 0.70x0.70 en piso | 16 | UDS. |  | 0
14.91 | Paragomas en Parqueos | 20 | UD |  | 0
14.92 | Señalizacion Parqueos | 1 | P.A. |  | 0
14.93 | Esquineros de Goma | 1 | P.A. |  | 0
14.94 | Malla electrosoldada con barras de sujecion y abrazaderas de acero inoxidable | 14.0705 | M2 |  | 0
14.95 | Topes de granito en baños | 0.81 | M2 |  | 0
| Particiones de Oficinas |  |  |  | 0
14.1 | Particiones de oficinas en cristal templado de 3/8" moldura europea, incluye frost con lamina decorativa 3M | 466.6612 | P2 |  | 0
14.101 | Particiones de oficina en Panel de mdf enchapado doble cara, color madera , ensamblada en moldura europera para acoplar a paneles de cristal templado de 5 cm espesor, 2.60 mts de altura | 120.6196 | P2 |  | 0
14.102 | Transon en roble sobre puertas 1.10 mts altura | 31.9572 | P2 |  | 0
14.103 | Transon en vidrio templado de 1.10 mts de altura sobre paños de vidrio | 138.6964 | P2 |  | 0
| TERMINACION DE COCINA |  |  |  | 0
14.104 | Revestimiento de porcelanato en paredes 30x30 | 1.37 | M2 |  | 0
14.105 | Gabinetes de piso terminado en melamina | 2.29 | PL. |  | 0
14.106 | Gabinetes de pared en melamina | 2.29 | PL. |  | 0
14.107 | Tope de Granito | 1.38 | M2 |  | 0
| SUB-TOTAL GENERAL RD$ NIVEL SOTERRADO 1 |  |  |  | 0

## 15-Presup Nivel Llegada,2,3,4,5
Direccion de Recursos
Gerencia Servicios Generales
Proyecto : Construccion Edificio Oficinas Administrativas
PRESUPUESTO NIVELES LLEGADA HASTA EL 5TO.
No | DESCRIPCION | CANT. | UD | P. U. | VALOR
15 | HORMIGON ARMADO EN: |  |  |  | 0
15.01 | Columna C1A | 33.075 | M3 |  | 0
15.02 | Columna C1B | 11.025 | M3 |  | 0
15.03 | Columna 2B | 7.0875 | M3 |  | 0
15.04 | Columna 3B | 4.5563 | M3 |  | 0
15.05 | Muro M5A | 41.8783 | M3 |  | 0
15.06 | Muro M6A | 32.9843 | M3 |  | 0
15.07 | Muro M8A | 16.9045 | M3 |  | 0
15.08 | Muro 7A | 11.25 | M3 |  | 0
15.09 | Muro 1A | 35.1047 | M3 |  | 0
15.1 | Muro 2A | 52.6571 | M3 |  | 0
15.11 | Muro 3A | 40.5236 | M3 |  | 0
15.12 | Muro 4A | 20.2618 | M3 |  | 0
15.13 | Muro 2B | 6.7736 | M3 |  | 0
15.14 | Muro 3B | 7.425 | M3 |  | 0
15.15 | Muro 1B | 47.356 | M3 |  | 0
15.16 | Portico P6 | 2.765 | M3 |  | 0
15.17 | V6A | 3.4213 | M3 |  | 0
15.18 | Portico P4 | 16.5155 | M3 |  | 0
15.19 | Portico P3 | 8.6804 | M3 |  | 0
15.2 | Portico P2 | 9.0303 | M3 |  | 0
15.21 | VA2 | 10.1905 | M3 |  | 0
15.22 | Portico P2' | 5.3391 | M3 |  | 0
15.23 | Portico P1 | 8.4893 | M3 |  | 0
15.24 | Portico PH | 6.4778 | M3 |  | 0
15.25 | Portico PG | 8.379 | M3 |  | 0
15.26 | VA | 5.3471 | M3 |  | 0
15.27 | Portico PD | 19.4334 | M3 |  | 0
15.28 | Portico PC | 13.6367 | M3 |  | 0
15.29 | Portico PB | 18.3088 | M3 |  | 0
15.3 | Viga detalle Seccion 4 | 88.04 | M3 |  | 0
15.31 | Viga detalle Seccion 5 | 25.8102 | M3 |  | 0
15.32 | Losa aligerada | 2432.105 | M2 |  | 0
15.33 | Topping terminacion capa rodadura parqueos h=0.05 mts. | 2925.355 | M2 |  | 0
15.34 | Losa maciza h=0.12 mts. | 270.396 | M3 |  | 0
15.35 | Losa maciza h=0.15 mts. | 31.035 | M3 |  | 0
15.36 | Losa maciza h=0.25 mts. | 11.45 | M3 |  | 0
15.37 | Rampa escalera autoportante h=0.25 mts. | 19.95 | M3 |  | 0
15.38 | Rampa escalera de emergencia | 28.2975 | M3 |  | 0
15.39 | Refuerzo en arranque escalera autoportante | 1 | P.A. |  | 0
| MUROS: |  |  |  | 0
15.4 | Muros de bloques de 15 cm | 916.8 | M2 |  | 0
15.41 | Muros de bloques de 20 cm | 700.65 | M2 |  | 0
| TERMINACION DE SUPERFICIES: |  |  |  | 0
15.42 | Resane en muros | 1131.2535 | M2 | 0 | 0
15.43 | Resane en vigas y columnas | 2800 | M2 | 0 | 0
15.44 | Resane en losas | 5206.555 | M2 | 0 | 0
15.45 | Pañete en muros de bloques | 3234.9 | M2 | 0 | 0
15.46 | Cantos | 1843.893 | ML | 0 | 0
15.47 | Graniplast en muro bloque de Elevadores
| TERMINACION DE PISOS: |  |  |  | 0
15.48 | Piso porcelanato general | 208.3385 | M2 |  | 0
15.49 | Zócalo de porcelanato general | 135.42 | ML |  | 0
15.5 | Piso tabletas de hormigón | 600.28 | M2 |  | 0
| REVESTIMIENTOS DE PAREDES: |  |  |  | 0
15.51 | Porcelanato 1.20x0.60 | 245.31 | M2 |  | 0 | 2420
15.52 | Porcelanato 0.20x0.20 | 5.7 | M2 |  | 0
| TERMINACION DE ESCALERA: |  |  |  | 0
15.52 | Escalones de Cemento (Huella y contrahuella) | 104.5 | ML |  | 0
15.53 | Baranda de acero inoxidable con tubos de 1 1/2" ( Escalera de emergencia ) | 124.05 | ML | 0 | 0
15.54 | Baranda de acero inoxidable con tubos de 1 1/2" y Vidrio Templado | 121 | ML | 0 | 0
| PINTURA: |  |  |  | 0
15.55 | Pintura Acrílica Interior | 4629.3535 | M2 |  | 0
15.56 | Pintura techo, vigas y columnas | 5206.555 | M2 |  | 0
15.57 | Revestimineto en Graniplast muros de bloques de ascensores incluye primer, aplicación y terminacion. | 1665 | M2 |  | 0
| APARATOS SANITARIOS Y ACCESORIOS: |  |  |  | 0
15.58 | Inodoro Inteligente, con sensores, descarga ajustable de 0.9 a 1.6 galones instalable directamente en el muro con tornillos de soporte no visibles. | 23 | Uds. |  | 0
15.59 | Urinal operacion en seco en ceramica vitrificada, sistema filtro sin cartucho, incluye colador removible, soporte de montaje universal, | 5 | Uds. |  | 0
15.6 | Lavamanos ceramica vitrificada, instalado bajo el tope similar a pileta, Sin orificios para grifería Sin orificios para grifería Bajo cubierta mate | 27 | Uds. |  | 0
15.61 | Mezcladora P/Lavamanos mono mando equipada con sensor infrarojo a baterias, cromada. | 27 | Uds. |  | 0
15.62 | Desagüe para lavabo con rebose Hecho de latón sólido Conexión 1-1/4" | 27 | Uds. |  | 0
15.63 | Barra de apoyo | 11 | Uds. |  | 0
15.64 | Espejos | 10 | Uds. |  | 0
15.65 | Porta Papel Higiénico - Cromo Pulido | 23 | Uds. |  | 0
15.66 | Dispensador Automático de Papel Toalla en Rollo/Recipiente para Desechos Convertible para Empotrar. Fabricado en acero inoxidable con acabado satinado. Opera con baterías | 8 | Uds. |  | 0
15.67 | Dispensador jabón en laton solido integrado al tope de baño | 8 | Uds. |  | 0
15.68 | Secador de manos ,secado rápido en acero inoxidable, manos libres automático infrarrojo / 1800w /motor con escobillas/ luz led | 8 | Uds. |  | 0
15.69 | topes de granito en baños | 11.96 | M2 |  | 0
15.7 | Divisiones de Baños fenolicas | 114.26 | M2 |  | 0
| PORTAJE |  |  |  | 0
15.71 | P18 1.20x2.10x.04 Corrediza, madera, laqueado madera | 1 | UD |  | 0
15.72 | P26 1.20x2.14x0.02 Batiente de una hoja, Vidrio templado | 2 | UD |  | 0
15.73 | P07 1.10x2.10x0.04 Batiente de una hoja, madera, laqueado mate | 13 | UD |  | 0
15.74 | P15 1.00x2.10x0.04 Batiente una hoja, Madera, laqueado mate | 2 | UD |  | 0
15.75 | P14 1.20x2.10 Puerta contraincendio con barra antipanico 30 minutos resistencia al fuego | 6 | UD |  | 0
15.76 | P12 2.00x2.80x0.04 Automatica deslizable de una hoja, vifrio templado, marco de aluminio. | 1 | UD |  | 0
15.77 | P13 2.00x2.10x0.02, Deslizable, vidrio templado, vidrio templado | 1 | UD |  | 0
15.78 | P03 0.80x2.10x0.04 Batiente de una hoja, madera, laqueado mate | 5 | UD |  | 0
15.79 | P19 2.92x2.24x0.04, batiente de dos hojas, acero inoxidable, pintura automotriz | 2 | UD |  | 0
15.8 | P20 1.80x2.02x0.02, batiente de dos hojas, acero inoxidable, pintura automotriz | 2 | UD |  | 0
15.81 | P30 1.10x2.32x0.02, batiente de una hoja, madera, laqueado mate | 1 | UD |  | 0
15.82 | P11 2.05x2.80x0.02, puerta automatizada de 2 hojas en cristal templado y marcos en acero inoxidable con sistema antipático en las 2 hojas, Incluye viga contenedora, motor italiano, accesorios de control automáticos y cerradura | 1 | UD |  | 0
15.83 | P21 1.20x2.10x0.04, batiente de una hoja, madera, laqueado mate | 8 | UD |  | 0
15.84 | P22 1.10x2.10x0.04, batiente dos hojas, madera, laqueado mate | 4 | UD |  | 0
15.85 | P29 2.34x2.20x0.02, deslizable, vidrio templado, vidrio templado | 4 | UD |  | 0
15.86 | P23 0.90x3.74x0.04, batiente de dos hojas, madera, laqueado mate | 4 | UD |  | 0
15.87 | P28 0.90x3.70x0.04 corrediza dentro de muro , madera, laqueado mate | 4 | UD |  | 0
15.88 | P17 1.00x2.10x0.04 Puerta corrediza dentro de muro, madera, laqueado mate | 1 | UD |  | 0
15.89 | P16 1.6x2.10x0.04 batiente de dos hojas, polimetal, acabado automotriz | 1 | UD |  | 0
15.9 | P27 1.00x2.10x0.04 batiente de dos hojas, madera, laqueado mate | 1 | UD |  | 0
15.91 | PE 1 puerta enrollables entrada 1er nivel soterrado, aluminio anodizado 3.90x3.08 | 2 | UD |  | 0
| VENTANAS |  |  |  | 0
15.92 | V01 2.23 x1.17, proyectada, aluminio/vidrio templado | 20.8728 | M2 |  | 0
15.93 | V05 2.15 x1.17, proyectada, aluminio/vidrio templado | 2.5155 | M2 |  | 0
| INSTALACIONES ELECTRICAS |  |  |  | 0
15.94 | Suministro e instalación de salida para luz cenital a ras del techo | 926 | Uds. |  | 0
15.95 | Suministro e instalación de salida para luz de pared | 21 | Uds. |  | 0
15.96 | Suministro e instalación de salida para luz de piso | 28 | Uds. |  | 0
15.97 | Suministro e instalación de salida para luz colgante | 32 | Uds. |  | 0
15.98 | Suministro e instalación de luminaría decorativa colgante LED , 6000 lumenes, 120-277, Color gris, dimmable. | 118 | Uds. |  | 0
15.99 | Suministro e instalación de luminaría 2'x2', de superficie panel LED, 3400 Lumenes, 4000 K, de 0 a 10 dimmable, de 32 w. | 866 | Uds. |  | 0
15.1 | Suministro e instalación de luminaría de 56w, led CANOPY, 120-277V, 5000K, 6878 Lumenes. | 12 | Uds. |  | 0
15.101 | Suministro e instalación de lampara fluorescente de 2 tubo T-8 de superficie con difusor envolvente. | 35 | Uds. |  | 0
15.102 | Suministro e instalación de luminaria LED para superficie de 50W | 47 | Uds. |  | 0
15.103 | Suministro e instalación de luminaria LED para piso de 50W | 28 | Uds. |  | 0
15.104 | Suministro e instalación de luminaria LED para pared de 50W | 21 | Uds. |  | 0
15.105 | Suministro e instalación salida de interruptor sencillo | 117 | Uds. |  | 0
15.106 | Suministro e instalación salida de interruptor 3 vías | 1 | Ud. |  | 0
15.107 | Suministro e instalación salida de interruptor 4 vías | 19 | Uds. |  | 0
15.108 | Suministro e instalación salida de interruptor doble | 22 | Uds. |  | 0
15.109 | Suministro e instalación salida de interruptor sencillo | 117 | Uds. |  | 0
15.11 | Suministro e instalación salida de interruptor triple | 1 | Ud. |  | 0
15.111 | Registro metalico en tola pintada 12'' x 12'' x 6'' | 10 | Uds. |  | 0
15.112 | Registro metalico en tola pintada 18'' x 18'' x 6'' | 7 | Uds. |  | 0
15.113 | Registro metalico en tola pintada 24'' x 24'' x 8'' | 12 | Uds. |  | 0
15.114 | Registro metalico en tola pintada 15'' x 15'' x 6'' | 7 | Uds. |  | 0
15.115 | Registro 30''x30''x8'', patinillo eléctrico y de data | 10 | Uds. |  | 0
15.116 | Registro metálico en tola pintada 12'' x 12'' x 4'' | 1 | Ud. |  | 0
15.117 | Registro metálico en tola pintada 10'' x 10'' x 4'' | 4 | Uds. |  | 0
15.118 | Registro metálico en tola pintada 12'' x 12'' x 4'' | 1 | Ud. |  | 0
15.119 | Registro metálico en tola pintada 22'' x 22'' x 6'' | 2 | Uds. |  | 0
15.12 | Registro metálico en tola pintada 20'' x 20'' x 6'' | 3 | Uds. |  | 0
15.121 | Registro metálico en tola pintada 10”x10”x6” | 4 | Uds. |  | 0
SALIDAS UPS, TC Y DATA
15.122 | Suministro e instalación de tomacorriente doble polarizado, 120 V | 22 | Uds. |  | 0
15.123 | Suministro e instalación de tomacorriente para UPS, 120 V. | 2 | Uds. |  | 0
15.124 | Suminstro e instalación de tomacorriente a altura de meseta 120 v | 1 | Uds. |  | 0
15.125 | Suministro e Instalación de salida de data. | 1 | Uds. |  | 0
| TERMINACION DE COCINA |  |  |  | 0
15.126 | Revestimiento de porcelanato en paredes | 6.4 | M2 | 0 | 0
15.127 | Gabinetes de piso terminado en melamina | 36.67 | PL. |  | 0
15.128 | Gabinetes de pared en melamina | 36.67 | PL. |  | 0
15.129 | Despensa en melamina | 7.87 | PL. |  | 0
15.13 | Tope de Granito | 11.52 | M2 |  | 0
15.131 | Tope de Granito en cuarto de lactancia | 4.8 | M2 | 0 | 0
| MISCELANEOS: |  |  |  | 0
15.132 | Parrillas en Canaletas de Desagues | 25 | ML |  | 0
Garita del guardian
15.133 | Losa aligerada | 3.393 | M2 |  | 0
15.134 | Vigas W10X15 | 1200 | Lbs. |  | 0
15.135 | Vigas W8X21 | 840 | Lbs. |  | 0
15.136 | Placas | 1 | P.A. |  | 0
15.137 | Zapatas de muros | 1 | P.A. |  | 0
15.138 | Muros | 24.42 | M2 |  | 0
15.139 | Pañete en muros | 48.84 | M2 |  | 0
15.14 | Cantos | 29.304 | M2 |  | 0
15.141 | Cierre de malla electrosoldada ( Incluye: Pañete ) | 263.2 | M2 |  | 0
15.142 | Suministro e instalación de barreras gard mamey Came | 2 | Ud. |  | 0
Caseta de refrigerado
15.143 | Muros de bloques | 14.3 | M2 |  | 0
15.144 | Techo | 7.4903 | M3 |  | 0
15.145 | Porcelanato 0.20x0.20 | 27.406 | M2 |  | 0
15.146 | Verja perimetral | 247.525 | M2 |  | 0
15.147 | Plafond Denglass | 605.55 | M2 |  | 0
15.148 | Arco detector de metales de 6 zonas | 1 | P.A. |  | 0
15.149 | Vertedero | 1 | Ud. |  | 0
15.15 | Bordillos | 1 | P.A. |  | 0
| Particiones de Oficinas |  |  |  | 0
15.151 | Particiones de oficinas en cristal templado de 3/8" moldura europea, incluye frost con lamina decorativa 3M | 18740.692 | P2 |  | 0
15.152 | Particiones de oficina en Panel de mdf enchapado doble cara, color madera , ensamblada en moldura europera para acoplar a paneles de cristal templado de 5 cm espesor, 2.60 mts de altura | 2102.8268 | P2 |  | 0
15.153 | Transon en roble sobre puertas 1.10 mts altura | 78.1176 | P2 |  | 0
15.154 | Transon en vidrio templado de 1.10 mts de altura sobre paños de vidrio | 1722.0664 | P2 |  | 0
15.155 | P1 Puerta corrediza en roble de 0.90 mts x 2.28 mts laqueado mate, incluye herrajes Perfil de aluminio anodizado . Juego de accesorios con sujeción superior tradicional o empotrados con Rodamientos de bolas, cerradura para puerta corrediza y tirador | 53 | Ud. |  | 0
15.156 | P2 Puerta corrediza en roble de 0.90 mts x 2.28 mts laqueado mate, batiente y cerradura convencional | 1 | Ud. |  | 0
| SUB-TOTAL GENERAL RD$ NIVELES LLEGADA,2,3,4,5 |  |  |  | 0
Note on B166: Horacio Ortega: Mover para partida sanitaria

## 16-Presup Nivel 6
Direccion de Recursos
Gerencia Servicios Generales
Proyecto : Construccion Edificio Oficinas Administrativas
PRESUPUESTO 6TO NIVEL.
No | DESCRIPCION | CANT. | UD | P. U. | VALOR
16 | HORMIGON ARMADO EN: |  |  |  | 0
16.01 | Columna C1A | 6.615 | M3 |  | 0
16.02 | Columna C1B | 2.205 | M3 |  | 0
16.03 | Columna 2B | 2.835 | M3 |  | 0
16.04 | Columna 3B | 0.91125 | M3 |  | 0
16.05 | Muro M5A | 8.3812 | M3 |  | 0
16.06 | Muro M6A | 5.9625 | M3 |  | 0
16.07 | Muro M8A | 3.375 | M3 |  | 0
16.08 | Muro 7A | 2.25 | M3 |  | 0
16.09 | Muro 1A | 10.53 | M3 |  | 0
16.1 | Muro 2A | 10.26 | M3 |  | 0
16.11 | Muro 3A | 8.1 | M3 |  | 0
16.12 | Muro 4A | 4.05 | M3 |  | 0
16.13 | Muro 2B | 1.35 | M3 |  | 0
16.14 | Muro 3B | 1.485 | M3 |  | 0
16.15 | Muro 1B | 4.77 | M3 |  | 0
16.16 | Portico P6 | 1.0285 | M3 |  | 0
16.17 | V6A | 0.68425 | M3 |  | 0
16.18 | Portico P4 | 3.3031 | M3 |  | 0
16.19 | Portico P3 | 1.7361 | M3 |  | 0
16.2 | Portico P2 | 1.8061 | M3 |  | 0
16.21 | VA2 | 2.0381 | M3 |  | 0
16.22 | Portico P1 | 1.6979 | M3 |  | 0
16.23 | Portico PH | 1.2955 | M3 |  | 0
16.24 | Portico PG | 1.6758 | M3 |  | 0
16.25 | VA | 1.0694 | M3 |  | 0
16.26 | Portico PD | 3.8867 | M3 |  | 0
16.27 | Portico PC | 2.7273 | M3 |  | 0
16.28 | Portico PB | 3.6618 | M3 |  | 0
16.29 | Viga detalle Seccion 5 | 5.162 | M3 |  | 0
16.3 | Losa aligerada | 486.64 | M2 |  | 0
16.31 | Topping terminacion capa rodadura parqueos h=0.05 mts. | 585.29 | M2 |  | 0
16.32 | Losa maciza h=0.12 mts. | 19.1563 | M3 |  | 0
16.33 | Losa maciza h=0.14 mts. | 6.2919 | M3 |  | 0
16.34 | Losa maciza h=0.15 mts. | 14.2203 | M3 |  | 0
16.35 | Losa maciza h=0.25 mts. | 2.29 | M3 |  | 0
16.36 | Rampa escalera de emergencia | 5.6595 | M3 |  | 0
16.37 | Rampa escalera autoportante h=0.25 mts. | 3.99 | M3 |  | 0
| MUROS: |  |  |  | 0
16.38 | Muros de bloques de 15 cm | 183.36 | M2 |  | 0
16.39 | Muros de bloques de 20 cm | 140.13 | M2 |  | 0
| TERMINACION DE SUPERFICIES: |  |  |  | 0
16.4 | Resane en muros | 184.1807 | M2 | 0 | 0
16.41 | Resane en vigas y columnas | 560 | M2 | 0 | 0
16.42 | Resane losas | 848.8704 | M2 | 0 | 0
16.43 | Pañete en muros de bloques | 646.98 | M2 | 0 | 0
16.44 | Cantos | 368.7786 | ML | 0 | 0
| TERMINACION DE PISOS: |  |  |  | 0
16.45 | Piso Porcelanato General | 40.1884 | M2 |  | 0
16.46 | Zócalo de Porcelanato General | 26.1224 | ML | 0 | 0
| REVESTIMIENTOS DE PAREDES: |  |  |  | 0
16.47 | Porcelanato 1.20x0.60 | 49.062 | M2 |  | 0
16.48 | Porcelanato 0.60x0.60 | 31.8903 | M2 |  | 0
| TERMINACION DE ESCALERA: |  |  |  | 0
16.49 | Escalones de Cemento (Huella y contrahuella) | 20.9 | ML |  | 0
16.5 | Baranda de acero inoxidable con tubos de 1 1/2" ( Escalera de emergencia ) | 24.81 | ML |  | 0
16.51 | Baranda de acero inoxidable con tubos de 1 1/2" y Vidrio Templado | 24.2 | ML |  | 0
| PORTAJE |  |  |  | 0
16.52 | P07 1.10x2.10x0.04 Batiente de una hoja, madera, laqueado mate | 3 | UD |  | 0
16.53 | P03 0.80x2.10x0.04 Batiente de una hoja, madera, laqueado mate | 1 | UD |  | 0
16.54 | P14 1.20x2.10 Puerta contraincendio con barra antipanico 30 minutos resistencia al fuego | 1 | UD |  | 0
16.55 | P21 1.20x2.10x0.04, batiente de una hoja, madera, laqueado mate | 2 | UD |  | 0
16.56 | P22 1.10x2.10x0.04, batiente dos hojas, madera, laqueado mate | 1 | UD |  | 0
16.57 | P23 0.90x3.74x0.04, batiente de dos hojas, madera, laqueado mate | 1 | UD |  | 0
16.58 | P29 2.34x2.20x0.02, deslizable, vidrio templado, vidrio templado | 1 | UD |  | 0
| VENTANAS |  |  |  | 0
16.59 | V01 2.23 x1.17, proyectada, aluminio/vidrio templado | 5.2182 | M2 |  | 0
| PINTURA: |  |  |  | 0
16.6 | Pintura Acrílica Interior | 1391.1607 | M2 |  | 0
16.61 | Pintura techo, vigas y columnas | 1408.8704 | M2 |  | 0
| BAÑOS, APARATOS SANITARIOS Y ACCESORIOS: |  |  |  | 0
16.62 | Inodoro Inteligente, con sensores, descarga ajustable de 0.9 a 1.6 galones instalable directamente en el muro con tornillos de soporte no visibles. | 6 | Uds. |  | 0
16.63 | Urinal operacion en seco en ceramica vitrificada, sistema filtro sin cartucho, incluye colador removible, soporte de montaje universal, | 1 | Ud. |  | 0
16.64 | Lavamanos ceramica vitrificada, instalado bajo el tope similar a pileta, Sin orificios para grifería Sin orificios para grifería Bajo cubierta mate | 8 | Uds. |  | 0
16.65 | Mezcladora P/Lavamanos mono mando equipada con sensor infrarojo a baterias, cromada. | 8 | Uds. |  | 0
16.66 | Desagüe para lavabo con rebose Hecho de latón sólido Conexión 1-1/4" | 8 | Uds. |  | 0
16.67 | Barra de apoyo | 2 | Uds. |  | 0
16.68 | Espejos | 2 | Uds. |  | 0
16.69 | Porta Papel Higiénico - Cromo Pulido | 6 | Uds. |  | 0
16.7 | Dispensador Automático de Papel Toalla en Rollo/Recipiente para Desechos Convertible para Empotrar. Fabricado en acero inoxidable con acabado satinado. Opera con baterías | 2 | Uds. |  | 0
16.71 | Dispensador jabón en laton solido integrado al tope de baño | 2 | Uds. |  | 0
16.72 | Secador de manos ,secado rápido en acero inoxidable, manos libres automático infrarrojo / 1800w /motor con escobillas/ luz led | 2 | Uds. |  | 0
16.73 | topes de granito en baños | 2.99 | M2 |  | 0
16.74 | Divisiones de Baños fenolicas | 21.78 | M2 |  | 0
| INSTALACIONES ELECTRICAS |  |  |  | 0
16.75 | Suministro e instalación de salida para luz cenital a ras del techo | 204 | Uds. |  | 0
16.76 | Suministro e instalación de salida para luz colgante | 21 | Uds. |  | 0
16.77 | Suministro e instalación de tomacorriente doble polarizado, 120 V | 46 | Uds. |  | 0
16.78 | Suministro e instalación de tomacorriente para UPS, 120 V. | 28 | Uds. |  | 0
16.79 | Suminstro e instalación de tomacorriente a altura de meseta 120 v | 6 | Uds. |  | 0
16.8 | Suministro e Instalación de salida de data. | 51 | Uds. |  | 0
16.81 | Suministro e instalación de luminaría decorativa colgante LED, 6000 lumenes, 120-277, Color gris, dimmable. | 21 | Uds. |  | 0
16.82 | Suministro e instalación de luminaría 2'x2', de superficie panel LED, 3400 Lumenes, 4000 K, de 0 a 10 dimmable, de 32 w | 189 | Uds. |  | 0
16.83 | Suministro e instalación de lampara fluorescente de 2 tubo T-8 de superficie con difusor envolvente. | 12 | Uds. |  | 0
16.84 | Suministro e instalación de luminaria LED para superficie de 50W | 3 | Uds. |  | 0
16.85 | Suministro e instalación salida de interruptor sencillo | 32 | Uds. |  | 0
16.86 | Suministro e instalación salida de interruptor doble | 5 | Uds. |  | 0
16.87 | Suministro e instalación salida de interruptor triple | 1 | Uds. |  | 0
16.88 | Suministro e instalación salida de interruptor 4 vías | 2 | Uds. |  | 0
16.89 | Registro metálico en tola pintada 12'' x 12'' x 6'' | 2 | Uds. |  | 0
16.9 | Registro metálico en tola pintada 18'' x 18'' x 6'' | 5 | Uds. |  | 0
16.91 | Registro metálico en tola pintada 8'' x 8'' x 4'' | 2 | Uds. |  | 0
16.92 | Registro metálico en tola pintada 10'' x 10'' x 4'' | 2 | Uds. |  | 0
16.93 | Registro 30''x30''x8'', patinillo eléctrico y de data | 2 | Uds. |  | 0
TERMINACION DE COCINA
16.94 | Revestimiento de porcelanato en paredes | 1.14 | M2 |  | 0
16.95 | Gabinetes de piso en melamina | 6.56 | PL. |  | 0
16.96 | Gabinetes de pared en melamina | 6.56 | PL. |  | 0
16.97 | Despensa en melamina | 1.97 | PL. |  | 0
16.98 | Tope de Granito | 2.88 | M2 | 0 | 0
| MISCELANEOS: |  |  |  | 0
16.99 | Plafond Denglass en baños | 121.11 | M2 |  | 0
| Particiones de Oficinas |  |  |  | 0
16.1 | Particiones de oficinas en cristal templado de 3/8" moldura europea, incluye frost con lamina decorativa 3M | 2163.6208 | P2 |  | 0
16.101 | Particiones de oficina en Panel de mdf enchapado doble cara, color madera , ensamblada en moldura europera para acoplar a paneles de cristal templado de 5 cm espesor, 2.60 mts de altura | 293.3176 | P2 |  | 0
16.102 | Transon en roble sobre puertas 1.10 mts altura | 78.1176 | P2 |  | 0
16.103 | Transon en vidrio templado de 1.10 mts de altura sobre paños de vidrio | 643.2328 | P2 |  | 0
16.104 | P1 Puerta corrediza en roble de 0.90 mts x 2.28 mts laqueado mate, incluye herrajes Perfil de aluminio anodizado . Juego de accesorios con sujeción superior tradicional o empotrados con Rodamientos de bolas, cerradura para puerta corrediza y tirador | 6 | UD |  | 0
16.105 | P2 Puerta corrediza en roble de 0.90 mts x 2.28 mts laqueado mate, batiente y cerradura convencional | 1 | UD |  | 0
16.106 | P3 Puerta corrediza en roble de 0.80 mts x 2.10 mts laqueado mate, batiente y cerradura convencional | 1 | UD |  | 0
16.107 | P4 Puerta corrediza en roble de 0.90 mts x 3.70 mts laqueado mate, batiente y cerradura convencional | 3 | UD |  | 0
16.108 | P5 Puerta corrediza en roble de 1.20 mts x 3.70 mts laqueado mate, batiente y cerradura convencional | 3 | UD |  | 0
16.109 | P6 Puerta corrediza en roble de 4.68 mts x 3.70 mts laqueado mate, incluye herrajes de pivote autocentrante de puerta con amortiguadores | 1 | UD |  | 0
16.11 | P7 Puerta corrediza en roble Cedro de 0.75 mts x 3.70 mts laqueado mate, batiente y cerradura convencional | 1 | UD |  | 0
16.111 | P8 Puerta corrediza en roble de 0.78 mts x 3.70 mts laqueado mate, batiente y cerradura convencional | 1 | UD |  | 0
| SUB-TOTAL GENERAL RD$ NIVEL 10 |  |  |  | 0

## 17-Presupuesto Azotea
Direccion de Recursos
Gerencia Servicios Generales
Proyecto : Construccion Edificio Oficinas Administrativas
PRESUPUESTO AZOTEA
No | DESCRIPCION | CANT. | UD | P. U. | VALOR
17 | HORMIGON ARMADO EN: |  |  |  | 0
17.01 | Columna C1B | 6.615 | M3 |  | 0
17.02 | Columna 2B | 2.835 | M3 |  | 0
17.03 | Muro 2B | 1.35 | M3 |  | 0
17.04 | Muro 3B | 1.485 | M3 |  | 0
17.05 | Muro 1B | 4.77 | M3 |  | 0
17.06 | Muro 5A | 16.7513 | M3 |  | 0
17.07 | Muro 6A | 13.1937 | M3 |  | 0
17.08 | Muro 8A | 6.7618 | M3 |  | 0
17.09 | Muro 7A | 4.5 | M3 |  | 0
17.1 | Portico P3 | 2.7166 | M3 |  | 0
17.11 | VA2 | 3.24 | M3 |  | 0
17.12 | Portico P1 | 3.1046 | M3 |  | 0
17.13 | Portico P2' | 2.5735 | M3 |  | 0
17.14 | Portico P5' | 7.6007 | M3 |  | 0
17.15 | Portico P6 | 2.6055 | M3 |  | 0
17.16 | Portico PH | 2.982 | M3 |  | 0
17.17 | Portico PG | 3.9672 | M3 |  | 0
17.18 | VA | 2.6564 | M3 |  | 0
17.19 | Losa maciza h=0.12 mts. | 34.1592 | M3 |  | 0
17.2 | Losa maciza h=0.14 mts. | 11.767 | M3 |  | 0
17.21 | Losa maciza h=0.15 mts. | 13.578 | M3 |  | 0
17.22 | Losa maciza h=0.25 mts. | 4.58 | M3 |  | 0
17.23 | Topping terminacion capa rodadura parqueos h=0.05 mts. | 219.76 | M2 |  | 0
17.24 | Rampa escalera de emergencia | 5.6595 | M3 |  | 0
17.25 | Rampa escalera autoportante h=0.25 mts. | 3.99 | M3 |  | 0
| ESTRUCTURA METALICA TECHO |  |  |  | 0
17.26 | Vigas W12X26 | 17160 | LBS. |  | 0
17.27 | Tubos de 12" | 15872 | LBS. |  | 0
17.28 | Columna CM | 8928 | Uds. |  | 0
17.29 | Placas | 1 | P.A. |  | 0
17.3 | Subida de materiales | 1 | P.A. |  | 0
17.31 | Detalle de columnas | 1 | P.A. |  | 0
| MUROS: |  |  |  | 0
17.32 | Muros de bloques de 15 cm | 211.18 | M2 |  | 0
17.33 | Muros de bloques de 20 cm | 140.13 | M2 |  | 0
| TERMINACION DE SUPERFICIES: |  |  |  | 0
17.34 | Resane en muros | 192.5148 | M2 |  | 0
17.35 | Resane en vigas y columnas | 329.35 | M2 |  | 0
17.36 | Resane losas | 531.24 | M2 |  | 0
17.35 | Pañete en muros de bloques | 702.62 | M2 |  | 0
17.36 | Cantos | 400.4934 | ML |  | 0
| TERMINACION DE PISOS: |  |  |  | 0
17.37 | Piso Porcelanato | 34.48 | M2 |  | 0
17.38 | Zócalo de Porcelanato | 26.12 | ML |  | 0
17.39 | Deck de Madera | 484 | M2 |  | 0
| REVESTIMIENTOS DE PAREDES: |  |  |  | 0
17.4 | Porcelanato 1.20x0.60 | 49.062 | M2 |  | 0
17.41 | Porcelanato 0.20x0.20 | 3.83 | M2 |  | 0
| TERMINACION DE ESCALERA: |  |  |  | 0
17.42 | Escalones de Cemento (Huella y contrahuella) | 20.9 | ML |  | 0
17.43 | Baranda de acero inoxidable con tubos de 1 1/2" ( Escalera de emergencia ) | 24.81 | ML |  | 0
17.44 | Baranda de acero inoxidable con tubos de 1 1/2" y Vidrio Templado | 24.2 | ML |  | 0
| PINTURA: |  |  |  | 0
17.45 | Pintura Acrílica Interior | 1224.4848 | M2 |  | 0
17.46 | Pintura techo, vigas y columnas | 860.59 | M2 |  | 0
| APARATOS SANITARIOS Y ACCESORIOS: |  |  |  | 0
17.47 | Inodoro Inteligente, con sensores, descarga ajustable de 0.9 a 1.6 galones instalable directamente en el muro con tornillos de soporte no visibles. | 3 | Uds. |  | 0
17.48 | Urinal operacion en seco en ceramica vitrificada, sistema filtro sin cartucho, incluye colador removible, soporte de montaje universal, | 1 | Uds. |  | 0
17.49 | Lavamanos ceramica vitrificada, instalado bajo el tope similar a pileta, Sin orificios para grifería Sin orificios para grifería Bajo cubierta mate | 4 | Uds. |  | 0
17.5 | Mezcladora P/Lavamanos mono mando equipada con sensor infrarojo a baterias, cromada. | 4 | Uds. |  | 0
17.51 | Desagüe para lavabo con rebose Hecho de latón sólido Conexión 1-1/4" | 4 | Uds. |  | 0
17.52 | Barra de apoyo | 2 | Uds. |  | 0
17.53 | Espejos | 2 | Uds. |  | 0
17.54 | Porta Papel Higiénico - Cromo Pulido | 3 | Uds. |  | 0
17.55 | Dispensador Automático de Papel Toalla en Rollo/Recipiente para Desechos Convertible para Empotrar. Fabricado en acero inoxidable con acabado satinado. Opera con baterías | 2 | Uds. |  | 0
17.56 | Dispensador jabón en laton solido integrado al tope de baño | 2 | Uds. |  | 0
17.57 | Secador de manos ,secado rápido en acero inoxidable, manos libres automático infrarrojo / 1800w /motor con escobillas/ luz led | 2 | Uds. |  | 0
17.58 | topes de granito en baños | 1.75 | M2 |  | 0
17.59 | Divisiones de Baños fenolicas | 14.9 | M2 |  | 0
| PORTAJE |  |  |  | 0
17.6 | P07 1.10x2.10x0.04 Batiente de una hoja, madera, laqueado mate | 3 | UD |  | 0
17.61 | P14 1.20x2.10 Puerta contraincendio con barra antipanico 30 minutos resistencia al fuego | 1 | UD |  | 0
17.62 | P21 1.20x2.10x0.04, batiente de una hoja, madera, laqueado mate | 2 | UD |  | 0
17.63 | P22 1.10x2.10x0.04, batiente dos hojas, madera, laqueado mate | 1 | UD |  | 0
17.64 | P24 2.40x3.21x0.04 Batiente de 2 Hojas, vidrio templado | 1 | UD |  | 0
17.65 | P29 2.34x2.20x0.02, deslizable, vidrio templado, vidrio templado | 1 | UD | 0 | 0
| VENTANAS |  |  |  | 0
17.66 | V02 2.08x1.03, proyectada, aluminio/vidrio templado | 5.2182 | M2 |  | 0
| INSTALACIONES ELECTRICAS |  |  |  | 0
17.67 | Suministro e instalación de salida para luz cenital a ras del techo | 23 | Uds. |  | 0
17.68 | Suministro e instalación de salida para luz de pared | 21 | Uds. |  | 0
17.69 | Suministro e instalación de salida para luz de piso | 36 | Uds. |  | 0
17.7 | Suministro e instalación de salida para luz colgante | 21 | Uds. |  | 0
17.71 | Suministro e instalación de tomacorriente doble polarizado, 120 V | 13 | Uds. |  | 0
17.72 | Suminstro e instalación de tomacorriente a altura de meseta 120 v | 5 | Uds. |  | 0
17.73 | Suministro e instalación de luminaría decorativa colgante LED, 6000 lumenes, 120-277, Color gris, dimmable | 21 | Uds. |  | 0
17.74 | Suminstro e instalación de lampara fluorescente de 2 tubo T-8 de superficie con difusor envolvente. | 12 | Uds. |  | 0
17.75 | Suministro e instalación de luminaria LED para superficie de 50W | 11 | Uds. |  | 0
17.76 | Suministro e instalación de luminaria LED para empotrar de 50W | 21 | Uds. |  | 0
17.77 | Suministro e instalación de luminaria LED para piso de 50W | 36 | Uds. |  | 0
17.78 | Suministro e instalación salida de interruptor sencillo | 9 | Uds. |  | 0
17.79 | Suministro e instalación salida de interruptor 4 vías | 2 | Uds. |  | 0
| TERMINACION DE TECHO |  |  |  | 0
17.8 | Impermeabilizante de techo | 117.58 | M2 |  | 0
| TERMINACION DE COCINA |  |  |  | 0
17.81 | Revestimiento de porcelanato en paredes | 3.83 | M2 |  | 0
17.82 | Gabinetes de piso en melamina | 13.64 | PL. |  | 0
17.83 | Gabinetes de pared en melamina | 6.82 | PL. |  | 0
17.84 | Despensa en melamina | 1.97 | PL. |  | 0
| Tope de Granito | 4.76 | M2 | 0 | 0
| MISCELANEOS |  |  |  | 0
17.85 | Escotilla | 1 | P.A.
17.86 | Escalera tipo gato | 1 | UD |  | 0
17.87 | Plafond Denglass | 121.11 | M2 |  | 0
17.88 | Junta de construcción | 54.9 | ML |  | 0
17.89 | Antepecho de vidrio templado con estructura de acero inoxidable | 89.88 | ML |  | 0
| SUB-TOTAL GENERAL RD$ NIVEL TECHO |  |  |  | 0

## 18-Ascensores
Direccion de Recursos
Gerencia Servicios Generales
Proyecto : Construccion Edificio Oficinas Administrativas
PRESUPUESTO ASCENSORES
18 | DESCRIPCION | CANT. | UD | P. U. | VALOR
18.1 | Ascensores de pasajeros Modelo S700L: PUBLICOS ( A1-A2 ). Capacidad:08 pasajeros /680 Kg. Velocidad: 1.50 m/s. 11 paradas Recorrido= 44.00 mts. | 2 | P.A. |  | 0
18.2 | Ascensores de pasajeros Modelo S700L: EJECUTIVO ( A3 ). Capacidad:08 pasajeros /680 Kg. Velocidad: 1.50 m/s. 11 paradas Recorrido= 44.00 mts. | 1 | P.A. |  | 0
18.3 | Ascensores de pasajeros Modelo S700L: SERVICIO ( A4 ). Capacidad:13 pasajeros /1000 Kg. Velocidad: 1.50 m/s. 11 paradas Recorrido= 44.00 mts. | 1 | P.A. |  | 0
18.4 | Mano de obra por concepto de Instalación | 1 | P.A. |  | 0
18.5 | Gestiones generales, transporte a obra, carga y descarga | 1 | P.A. |  | 0
| SUB-TOTAL GENERAL RD$ ASCENSORES |  |  |  | 0

## 19-Resumen General
Direccion de Recursos
Gerencia Servicios Generales
Proyecto : Construccion Edificio Oficinas Administrativas
RESUMEN GENERAL
No | DESCRIPCION | CANT. | UD | P. U. | VALOR
1 | NIVELES |  |  |  | 0
1.01 | Presupuesto Fundaciones | 1 | P.A. |  | 0
1.02 | Presupuesto Niveles: Soterrado 4,3,2 | 1 | P.A. |  | 0
1.03 | Presupuesto Nivel soterrado 1 | 1 | P.A. |  | 0
1.04 | Presupuesto Niveles: llegada al 5to Nivel | 1 | P.A. |  | 0
1.05 | Presupuesto 6to Nivel | 1 | P.A. |  | 0
1.06 | Presupuesto Nivel Azotea | 1 | P.A. |  | 0
2 | PARTIDAS GENERALES EDIFICIO |  |  |  | 0
2.1 | Sistema de Aire Acondicionado tipo VRF | 1 | P.A. |  | 0
2.2 | Sistema de Extraccion de Gases Sotanos,cocina y Baños | 1 | P.A. |  | 0
2.3 | Instalaciones Sanitarias (Tuberías, piezas y M.O) | 1 | P.A. |  | 0
2.4 | Ascensores | 1 | P.A. |  | 0
2.5 | Muro Cortina en Fachada | 1750 | M2 |  | 0
2.6 | Sistema Energia Fotovoltaica incluye paneles Solares e inversores. | 1 | P.A. |  | 0
2.7 | Sistema Contra Incendios | 1 | PA |  | 0
2.8 | Sistema de control de accesos | 1 | PA |  | 0
2.9 | Sistema de Vigilancia CCTV | 1 | PA |  | 0
2.1 | Suministro e instalacion de piso Tecnico Elevado | 1 | PA |  | 0
2.11 | Alimentadores | 1 | PA | 0 | 0
2.12 | Board, paneles y Breakers | 1 | PA | 0 | 0
2.13 | Media tension | 1 | PA | 0 | 0
| SUB-TOTAL GENERAL RD$ |  |  |  | 0
3 | GASTOS INDIRECTOS |  |  |  | 0
3.01 | Ley - 6/86 (Prestaciones Laborales) | 1% |  | 0
3.02 | Seguro Social y Contra Accidentes | 1% |  | 0
3.03 | Transporte | 1% |  | 0
3.04 | Gastos Administrativos | 3% |  | 0
3.05 | Dirección Técnica y Responsabilidad Civil | 10% |  | 0
3.06 | Itbis (de la Dirección Técnica y Gastos Administrativos) | 1.8% |  | 0
3.07 | Codia | 0.1% |  | 0
3.08 | Seguro Todo Riesgo Construcción | 0.45% |  | 0
3.09 | Imprevistos | 5% |  | 0
| TOTAL GENERAL RD$ |  |  |  | 0